## Замена наружных трубопроводов т
Приложение № 3
Утверждено приказом Минстроя РФ № 421/пр от 4 августа 2020 г. в редакции приказа № 557/пр от 7 июля 2022 г.
СОГЛАСОВАНО: | [10 empty] | УТВЕРЖДАЮ:
"____" ________________ 2025 года | [10 empty] | "____" ________________ 2025 года | [5 empty] | "____" ________________ 2025 года | "____" ________________ 2025 года
Наименование программного продукта |  |  |  |  | ГРАНД-Смета, версия 2025.2
Наименование редакции сметных нормативов |  |  |  |  | Приказ Минстроя России от 30.12.2021 № 1046/пр; Приказ Минстроя России от 04.08.2020 № 421/пр; Приказ Минстроя России от 21.12.2020 № 812/пр; Приказ Минстроя России от 11.12.2020 № 774/пр; Приказ Минстроя России от 02.08.2023 № 551/пр; Приказ Минстроя России от 14.11.2023 № 817/пр; Приказ Минстроя России от 16.02.2024 № 102/пр; Приказ Минстроя России от 13.05.2024 №323/пр; Приказ Минстроя России от 09.08.2024 №524/пр; Приказ Минстроя России от 07.11.2024 №747/пр; Приказ Минстроя России от 07.02.2025 №69/пр; Приказ Минстроя России от 19.05.2025 №299/пр | [13 empty] | Наименование редакции сметных нормативов | Приказ Минстроя России от 30.12.2021 № 1046/пр; Приказ Минстроя России от 04.08.2020 № 421/пр; Приказ Минстроя России от 21.12.2020 № 812/пр; Приказ Минстроя России от 11.12.2020 № 774/пр; Приказ Минстроя России от 02.08.2023 № 551/пр; Приказ Минстроя России от 14.11.2023 № 817/пр; Приказ Минстроя России от 16.02.2024 № 102/пр; Приказ Минстроя России от 13.05.2024 №323/пр; Приказ Минстроя России от 09.08.2024 №524/пр; Приказ Минстроя России от 07.11.2024 №747/пр; Приказ Минстроя России от 07.02.2025 №69/пр; Приказ Минстроя России от 19.05.2025 №299/пр
Реквизиты приказа Минстроя России об утверждении дополнений и изменений к сметным нормативам |  |  |  |  | Приказ Минстроя России от 18 мая 2022 г. № 378/пр, Приказ Минстроя России от 26 августа 2022 г. № 703/пр, Приказ Минстроя России от 26 октября 2022 г. № 905/пр, Приказ Минстроя России от 27 декабря 2022 г. № 1133/пр, Приказ Минстроя России от 10 февраля 2023 г. № 84/пр, Приказ Минстроя России от 11.05.2023 №335/пр; Приказ Минстроя России от 07.07.2022 № 557/пр; Приказ Минстроя России от 02.09.2021 № 636/пр, Приказ Минстроя России от 26.07.2022 № 611/пр; Приказ Минстроя России от 22.04.2022 № 317/пр; Приказ Минстроя России от 02.08.2023 № 551/пр; Приказ Минстроя России от 14.11.2023 № 817/пр; Приказ Минстроя России от 30.01.2024 № 55/пр; Приказ Минстроя России от 16.02.2024 № 102/пр; Приказ Минстроя России от 13.05.2024 №323/пр; Приказ Минстроя России от 09.08.2024 №524/пр; Приказ Минстроя России от 07.11.2024 №747/пр; Приказ Минстроя России от 07.02.2025 №69/пр; Приказ Минстроя России от 19.05.2025 №299/пр | [15 empty] | Реквизиты приказа Минстроя России об утверждении дополнений и изменений к сметным нормативам | Приказ Минстроя России от 18 мая 2022 г. № 378/пр, Приказ Минстроя России от 26 августа 2022 г. № 703/пр, Приказ Минстроя России от 26 октября 2022 г. № 905/пр, Приказ Минстроя России от 27 декабря 2022 г. № 1133/пр, Приказ Минстроя России от 10 февраля 2023 г. № 84/пр, Приказ Минстроя России от 11.05.2023 №335/пр; Приказ Минстроя России от 07.07.2022 № 557/пр; Приказ Минстроя России от 02.09.2021 № 636/пр, Приказ Минстроя России от 26.07.2022 № 611/пр; Приказ Минстроя России от 22.04.2022 № 317/пр; Приказ Минстроя России от 02.08.2023 № 551/пр; Приказ Минстроя России от 14.11.2023 № 817/пр; Приказ Минстроя России от 30.01.2024 № 55/пр; Приказ Минстроя России от 16.02.2024 № 102/пр; Приказ Минстроя России от 13.05.2024 №323/пр; Приказ Минстроя России от 09.08.2024 №524/пр; Приказ Минстроя России от 07.11.2024 №747/пр; Приказ Минстроя России от 07.02.2025 №69/пр; Приказ Минстроя России от 19.05.2025 №299/пр
Реквизиты письма Минстроя России об индексах изменения сметной стоимости строительства, включаемые в федеральный реестр сметных нормативов и размещаемые в федеральной государственной информационной системе ценообразования в строительстве, подготовленного в соответствии пунктом 85 Методики расчета индексов изменения сметной стоимости строительства, утвержденной приказом Министерства строительства и жилищно-коммунального хозяйства Российской Федерации от 5 июня 2019 г. № 326/пр¹ |  |  |  |  | Письмо Минстроя России от 23.05.2025 № 30038-ИФ/09 | [9 empty] | Реквизиты письма Минстроя России об индексах изменения сметной стоимости строительства, включаемые в федеральный реестр сметных нормативов и размещаемые в федеральной государственной информационной системе ценообразования в строительстве, подготовленного в соответствии пунктом 85 Методики расчета индексов изменения сметной стоимости строительства, утвержденной приказом Министерства строительства и жилищно-коммунального хозяйства Российской Федерации от 5 июня 2019 г. № 326/пр¹ | Письмо Минстроя России от 23.05.2025 № 30038-ИФ/09 | [6 empty] | Реквизиты письма Минстроя России об индексах изменения сметной стоимости строительства, включаемые в федеральный реестр сметных нормативов и размещаемые в федеральной государственной информационной системе ценообразования в строительстве, подготовленного в соответствии пунктом 85 Методики расчета индексов изменения сметной стоимости строительства, утвержденной приказом Министерства строительства и жилищно-коммунального хозяйства Российской Федерации от 5 июня 2019 г. № 326/пр¹ | Письмо Минстроя России от 23.05.2025 № 30038-ИФ/09
Реквизиты нормативного правового акта об утверждении оплаты труда, утверждаемый в соответствии с пунктом 22(1) Правилами мониторинга цен, утвержденными постановлением Правительства Российской Федерации от 23 декабря 2016 г. № 1452 |  |  |  |  | Постановление Правительства Ямало-Ненецкого автономного округа от 12.03.2025 № 138-П | [9 empty] | Реквизиты нормативного правового акта об утверждении оплаты труда, утверждаемый в соответствии с пунктом 22(1) Правилами мониторинга цен, утвержденными постановлением Правительства Российской Федерации от 23 декабря 2016 г. № 1452 | Постановление Правительства Ямало-Ненецкого автономного округа от 12.03.2025 № 138-П | [8 empty] | Реквизиты нормативного правового акта об утверждении оплаты труда, утверждаемый в соответствии с пунктом 22(1) Правилами мониторинга цен, утвержденными постановлением Правительства Российской Федерации от 23 декабря 2016 г. № 1452 | Постановление Правительства Ямало-Ненецкого автономного округа от 12.03.2025 № 138-П
Обоснование принятых текущих цен на строительные ресурсы | [26 empty] | Обоснование принятых текущих цен на строительные ресурсы
Наименование субъекта Российской Федерации |  |  |  |  | 89. Ямало-Ненецкий автономный округ | [10 empty] | 89. Ямало-Ненецкий автономный округ | [11 empty] | Наименование субъекта Российской Федерации | 89. Ямало-Ненецкий автономный округ
Наименование зоны субъекта Российской Федерации |  |  |  |  | Ямало-Ненецкий автономный округ (3 зона) | [10 empty] | Ямало-Ненецкий автономный округ (3 зона) | [13 empty] | Наименование зоны субъекта Российской Федерации | Ямало-Ненецкий автономный округ (3 зона)
АО "Аэропорт Сургут Ноябрьский филиал | [31 empty] | АО "Аэропорт Сургут Ноябрьский филиал
(наименование стройки)
АО "Аэропорт Сургут Ноябрьский филиал | [32 empty] | АО "Аэропорт Сургут Ноябрьский филиал
(наименование объекта капитального строительства)
ЛОКАЛЬНЫЙ СМЕТНЫЙ РАСЧЕТ (СМЕТА) №
Сети теплоснабжения. Замена наружных трубопроводов теплоснабжения от ВК-2 до ТК-2 | [33 empty] | Сети теплоснабжения. Замена наружных трубопроводов теплоснабжения от ВК-2 до ТК-2
(наименование работ и затрат)
Составлен | ресурсно-индексным | методом
Основание | дефектная ведомость от 17.03.2025г. | [33 empty] | дефектная ведомость от 17.03.2025г.
(проектная и (или) иная техническая документация)
Составлен(а) в текущем уровне цен |  | II квартал 2025 года | [33 empty] | II квартал 2025 года
Сметная стоимость |  |  | 13310.28 | тыс.руб.
в том числе:
| строительных работ |  | 13238.25 | тыс.руб. |  |  |  |  | Средства на оплату труда рабочих |  |  |  | 1788.43 | тыс.руб.
| монтажных работ |  | 0 | тыс.руб. |  |  |  |  | Средства на оплату труда машинистов |  |  |  | 243.74 | тыс.руб.
| оборудования |  | 68.93 | тыс.руб. |  |  |  |  | Нормативные затраты труда рабочих |  |  |  | 1903.35 | чел.-ч.
| прочих затрат |  | 3.1 | тыс.руб. |  |  |  |  | Нормативные затраты труда машинистов |  |  |  | 203.2 | чел.-ч.
№ п/п | Обоснование | Наименование работ и затрат |  |  |  | Единица измерения | Количество |  |  | Сметная стоимость, руб.
[7 empty] | на единицу измерения | коэффициенты | всего с учетом коэффициентов | на единицу измерения в базисном уровне цен | индекс | на единицу измерения в текущем уровне цен | коэффициенты | всего в текущем уровне цен
1 | 2 | 3 |  |  |  | 4 | 5 | 6 | 7 | 8 | 9 | 10 | 11 | 12
Раздел 1. Демонтажные работы | [36 empty] | Раздел 1. Демонтажные работы
1 | ГЭСНр68-02-004-04 | Разборка покрытий и оснований: асфальтобетонных с помощью молотков отбойных |  |  |  | 4: 100 м3; 5: 0.102; 6: 1; 7: 0.102 | [23 empty] | Разборка покрытий и оснований: асфальтобетонных с помощью молотков отбойных
| 1 | ОТ(ЗТ) |  |  |  | 4: чел.-ч; 7: 15.81; 12: 12892.9 | [24 empty] | ОТ(ЗТ)
| 1-100-27 | Средний разряд работы 2,7 |  |  |  | 4: чел.-ч; 5: 155; 7: 15.81; 10: 815.49; 12: 12892.9 | [25 empty] | Средний разряд работы 2,7
| 2 | ЭМ |  |  |  | 12: 2330.13 | [24 empty] | ЭМ
|  | ОТм(ЗТм) |  |  |  | 4: чел.-ч; 7: 3.9831; 12: 3803.32 | [24 empty] | ОТм(ЗТм)
| 91.01.02-004 | Автогрейдеры среднего типа, мощность 99 кВт (135 л.с.) |  |  |  | маш.-ч | 1.55 |  | 0.1581 | 1933 | 1.72 | 3324.76 |  | 525.64 | [25 empty] | Автогрейдеры среднего типа, мощность 99 кВт (135 л.с.)
| 4-100-060 | ОТм(Зтм) Средний разряд машинистов 6 |  |  |  | 4: чел.-ч; 5: 1.55; 7: 0.1581; 10: 1265.42; 12: 200.06 | [26 empty] | ОТм(Зтм) Средний разряд машинистов 6
| 91.12.06-012 | Рыхлители прицепные (без трактора) |  |  |  | маш.-ч | 1.29 |  | 0.13158 | 62.31 | 1.61 | 100.32 |  | 13.2 | [25 empty] | Рыхлители прицепные (без трактора)
| 91.18.01-007 | Компрессоры винтовые передвижные с двигателем внутреннего сгорания, давление до 0,7 МПа (7 атм), производительность до 5,4 м3/мин |  |  |  | 4: маш.-ч; 5: 37.5; 7: 3.825; 10: 460.07; 12: 1759.77 | [25 empty] | Компрессоры винтовые передвижные с двигателем внутреннего сгорания, давление до 0,7 МПа (7 атм), производительность до 5,4 м3/мин
| 4-100-040 | ОТм(Зтм) Средний разряд машинистов 4 |  |  |  | 4: чел.-ч; 5: 37.5; 7: 3.825; 10: 942.03; 12: 3603.26 | [26 empty] | ОТм(Зтм) Средний разряд машинистов 4
| 91.21.10-002 | Молотки отбойные пневматические при работе от передвижных компрессоров |  |  |  | 4: маш.-ч; 5: 75; 7: 7.65; 10: 4.12; 12: 31.52 | [25 empty] | Молотки отбойные пневматические при работе от передвижных компрессоров
|  | Итого прямые затраты |  |  |  | 12: 19026.35 | [27 empty] | Итого прямые затраты
|  | ФОТ |  |  |  | 12: 16696.22 | [28 empty] | ФОТ
| Пр/812-102.0-3 | НР Благоустройство (ремонтно-строительные) |  |  |  | 4: %; 5: 107; 7: 107; 12: 17864.96 | [28 empty] | НР Благоустройство (ремонтно-строительные)
| Пр/774-102.0 | СП Благоустройство (ремонтно-строительные) |  |  |  | 4: %; 5: 54; 7: 54; 12: 9015.96 | [28 empty] | СП Благоустройство (ремонтно-строительные)
|  | Всего по позиции |  |  |  | 10: 450071.27; 12: 45907.27 | [29 empty] | Всего по позиции
2 | 49-1 | Погрузка в автотранспортное средство: мусор строительный с погрузкой экскаваторами емкостью ковша до 0,5 м3 |  |  |  | т | 14.28 | 1 | 14.28 |  |  | 125.12 |  | 1786.71 | [23 empty] | Погрузка в автотранспортное средство: мусор строительный с погрузкой экскаваторами емкостью ковша до 0,5 м3
|  | Всего по позиции |  |  |  | 12: 1786.71 | [29 empty] | Всего по позиции
3 | ГЭСН27-12-010-04 | Разборка дорог из сборных железобетонных плит площадью: свыше 3 м2 / в т.ч очистка плит от грунта, разборка сборного покрытия с погрузкой плит в автомашины, отвозка плит автомашинами с укладкой в штабель |  |  |  | 4: 100 м3; 5: 0.1008; 6: 1; 7: 0.1008 | [23 empty] | Разборка дорог из сборных железобетонных плит площадью: свыше 3 м2 / в т.ч очистка плит от грунта, разборка сборного покрытия с погрузкой плит в автомашины, отвозка плит автомашинами с укладкой в штабель
| 1 | ОТ(ЗТ) |  |  |  | 4: чел.-ч; 7: 3.8566; 12: 3117.91 | [24 empty] | ОТ(ЗТ)
| 1-100-26 | Средний разряд работы 2,6 |  |  |  | 4: чел.-ч; 5: 38.26; 7: 3.8566; 10: 808.46; 12: 3117.91 | [25 empty] | Средний разряд работы 2,6
| 2 | ЭМ |  |  |  | 12: 4677.74 | [24 empty] | ЭМ
|  | ОТм(ЗТм) |  |  |  | 4: чел.-ч; 7: 2.9817; 12: 3312.44 | [24 empty] | ОТм(ЗТм)
| 91.01.02-004 | Автогрейдеры среднего типа, мощность 99 кВт (135 л.с.) |  |  |  | маш.-ч | 0.31 |  | 0.031248 | 1933 | 1.72 | 3324.76 |  | 103.89 | [25 empty] | Автогрейдеры среднего типа, мощность 99 кВт (135 л.с.)
| 4-100-060 | ОТм(Зтм) Средний разряд машинистов 6 |  |  |  | 4: чел.-ч; 5: 0.31; 7: 0.031248; 10: 1265.42; 12: 39.54 | [26 empty] | ОТм(Зтм) Средний разряд машинистов 6
| 91.05.05-015 | Краны на автомобильном ходу, грузоподъемность 16 т |  |  |  | 4: маш.-ч; 5: 15.14; 7: 1.5261; 10: 2266.85; 12: 3459.47 | [25 empty] | Краны на автомобильном ходу, грузоподъемность 16 т
| 4-100-060 | ОТм(Зтм) Средний разряд машинистов 6 |  |  |  | 4: чел.-ч; 5: 15.14; 7: 1.5261; 10: 1265.42; 12: 1931.17 | [26 empty] | ОТм(Зтм) Средний разряд машинистов 6
| 91.13.01-038 | Машины поливомоечные, вместимость цистерны 6 м3 |  |  |  | маш.-ч | 0.4 |  | 0.04032 | 1043.14 | 1.56 | 1627.3 |  | 65.61 | [25 empty] | Машины поливомоечные, вместимость цистерны 6 м3
| 4-100-040 | ОТм(Зтм) Средний разряд машинистов 4 |  |  |  | 4: чел.-ч; 5: 0.4; 7: 0.04032; 10: 942.03; 12: 37.98 | [26 empty] | ОТм(Зтм) Средний разряд машинистов 4
| 91.14.02-001 | Автомобили бортовые, грузоподъемность до 5 т |  |  |  | 4: маш.-ч; 5: 13.73; 7: 1.384; 10: 757.79; 12: 1048.77 | [25 empty] | Автомобили бортовые, грузоподъемность до 5 т
| 4-100-040 | ОТм(Зтм) Средний разряд машинистов 4 |  |  |  | 4: чел.-ч; 5: 13.73; 7: 1.384; 10: 942.03; 12: 1303.75 | [26 empty] | ОТм(Зтм) Средний разряд машинистов 4
|  | Итого прямые затраты |  |  |  | 12: 11108.09 | [27 empty] | Итого прямые затраты
|  | ФОТ |  |  |  | 12: 6430.35 | [28 empty] | ФОТ
| Пр/812-021.0-3 | НР Автомобильные дороги |  |  |  | 4: %; 5: 154; 7: 154; 12: 9902.74 | [28 empty] | НР Автомобильные дороги
| Пр/774-021.0 | СП Автомобильные дороги |  |  |  | 4: %; 5: 134; 7: 134; 12: 8616.67 | [28 empty] | СП Автомобильные дороги
|  | Всего по позиции |  |  |  | 10: 293923.61; 12: 29627.5 | [29 empty] | Всего по позиции
4 | ГЭСН22-01-015-02 | Прим.Демонтаж футляра д.450мм /. Укладка стальных неразрезных кожухов (футляров) в открытых траншеях диаметром: 400 мм |  |  |  | 4: 100 м; 5: 0.34; 6: 1; 7: 0.34 | [23 empty] | Прим.Демонтаж футляра д.450мм /. Укладка стальных неразрезных кожухов (футляров) в открытых траншеях диаметром: 400 мм
| 571/пр_2022_п.83_т.2_стр.5_стб.3 | Демонтаж (разборка) сетей инженерно-технического обеспечения ОЗП=0,6; ЭМ=0,6 к расх.; ЗПМ=0,6; МАТ=0 к расх.; ТЗ=0,6; ТЗМ=0,6 | [43 empty] | Демонтаж (разборка) сетей инженерно-технического обеспечения ОЗП=0,6; ЭМ=0,6 к расх.; ЗПМ=0,6; МАТ=0 к расх.; ТЗ=0,6; ТЗМ=0,6
| 1 | ОТ(ЗТ) |  |  |  | 4: чел.-ч; 7: 9.692; 12: 9130.19 | [24 empty] | ОТ(ЗТ)
| 1-100-40 | Средний разряд работы 4,0 |  |  |  | чел.-ч | 47.51 | 0.6 | 9.692 |  |  | 942.03 |  | 9130.19 | [25 empty] | Средний разряд работы 4,0
| 2 | ЭМ |  |  |  | 12: 3256.15 | [24 empty] | ЭМ
|  | ОТм(ЗТм) |  |  |  | 4: чел.-ч; 7: 1.9972; 12: 2161.92 | [24 empty] | ОТм(ЗТм)
| 91.10.05-004 | Трубоукладчики, номинальная грузоподъемность 6,3 т |  |  |  | маш.-ч | 9.78 | 0.6 | 1.9951 | 994.01 | 1.6 | 1590.42 |  | 3173.08 | [25 empty] | Трубоукладчики, номинальная грузоподъемность 6,3 т
| 4-100-050 | ОТм(Зтм) Средний разряд машинистов 5 |  |  |  | чел.-ч | 9.78 | 0.6 | 1.9951 |  |  | 1082.64 |  | 2160 | [26 empty] | ОТм(Зтм) Средний разряд машинистов 5
| 91.14.02-001 | Автомобили бортовые, грузоподъемность до 5 т |  |  |  | маш.-ч | 0.01 | 0.6 | 0.00204 |  |  | 757.79 |  | 1.55 | [25 empty] | Автомобили бортовые, грузоподъемность до 5 т
| 4-100-040 | ОТм(Зтм) Средний разряд машинистов 4 |  |  |  | чел.-ч | 0.01 | 0.6 | 0.00204 |  |  | 942.03 |  | 1.92 | [26 empty] | ОТм(Зтм) Средний разряд машинистов 4
| 91.17.04-233 | Аппараты сварочные для ручной дуговой сварки, сварочный ток до 350 А |  |  |  | маш.-ч | 12.18 | 0.6 | 2.4847 |  |  | 32.81 |  | 81.52 | [25 empty] | Аппараты сварочные для ручной дуговой сварки, сварочный ток до 350 А
| 4 | М |  |  |  | 12: 0 | [24 empty] | М
| 01.7.11.07-0227 | Электроды сварочные для сварки низколегированных и углеродистых сталей УОНИ 13/45, Э42А, диаметр 4-5 мм |  |  |  | кг | 10.99 | 0 | 0 | 155.63 | 1.06 | 164.97 |  | 0 | [25 empty] | Электроды сварочные для сварки низколегированных и углеродистых сталей УОНИ 13/45, Э42А, диаметр 4-5 мм
Н | 23.5.02.02 | Трубы стальные электросварные прямошовные |  |  |  | 4: м; 5: 101; 6: 0; 7: 0 | [32 empty] | Трубы стальные электросварные прямошовные
|  | Итого прямые затраты |  |  |  | 12: 14548.26 | [27 empty] | Итого прямые затраты
|  | ФОТ |  |  |  | 12: 11292.11 | [28 empty] | ФОТ
| Пр/812-018.0-3 | НР Наружные сети водопровода, канализации, теплоснабжения, газопровода |  |  |  | 4: %; 5: 123; 7: 123; 12: 13889.3 | [28 empty] | НР Наружные сети водопровода, канализации, теплоснабжения, газопровода
| Пр/774-018.0 | СП Наружные сети водопровода, канализации, теплоснабжения, газопровода |  |  |  | 4: %; 5: 74; 7: 74; 12: 8356.16 | [28 empty] | СП Наружные сети водопровода, канализации, теплоснабжения, газопровода
|  | Всего по позиции |  |  |  | 10: 108216.82; 12: 36793.72 | [29 empty] | Всего по позиции
5 | ГЭСН22-01-015-01 | Прим.Демонтаж футляра 250мм /. Укладка стальных неразрезных кожухов (футляров) в открытых траншеях диаметром: 300 мм |  |  |  | 4: 100 м; 5: 0.51; 6: 1; 7: 0.51 | [23 empty] | Прим.Демонтаж футляра 250мм /. Укладка стальных неразрезных кожухов (футляров) в открытых траншеях диаметром: 300 мм
| 571/пр_2022_п.83_т.2_стр.5_стб.3 | Демонтаж (разборка) сетей инженерно-технического обеспечения ОЗП=0,6; ЭМ=0,6 к расх.; ЗПМ=0,6; МАТ=0 к расх.; ТЗ=0,6; ТЗМ=0,6 | [43 empty] | Демонтаж (разборка) сетей инженерно-технического обеспечения ОЗП=0,6; ЭМ=0,6 к расх.; ЗПМ=0,6; МАТ=0 к расх.; ТЗ=0,6; ТЗМ=0,6
| 1 | ОТ(ЗТ) |  |  |  | 4: чел.-ч; 7: 11.0956; 12: 10452.35 | [24 empty] | ОТ(ЗТ)
| 1-100-40 | Средний разряд работы 4,0 |  |  |  | чел.-ч | 36.26 | 0.6 | 11.0956 |  |  | 942.03 |  | 10452.35 | [25 empty] | Средний разряд работы 4,0
| 2 | ЭМ |  |  |  | 12: 3508.95 | [24 empty] | ЭМ
|  | ОТм(ЗТм) |  |  |  | 4: чел.-ч; 7: 2.142; 12: 2318.58 | [24 empty] | ОТм(ЗТм)
| 91.10.05-004 | Трубоукладчики, номинальная грузоподъемность 6,3 т |  |  |  | маш.-ч | 6.99 | 0.6 | 2.1389 | 994.01 | 1.6 | 1590.42 |  | 3401.81 | [25 empty] | Трубоукладчики, номинальная грузоподъемность 6,3 т
| 4-100-050 | ОТм(Зтм) Средний разряд машинистов 5 |  |  |  | чел.-ч | 6.99 | 0.6 | 2.1389 |  |  | 1082.64 |  | 2315.7 | [26 empty] | ОТм(Зтм) Средний разряд машинистов 5
| 91.14.02-001 | Автомобили бортовые, грузоподъемность до 5 т |  |  |  | маш.-ч | 0.01 | 0.6 | 0.00306 |  |  | 757.79 |  | 2.32 | [25 empty] | Автомобили бортовые, грузоподъемность до 5 т
| 4-100-040 | ОТм(Зтм) Средний разряд машинистов 4 |  |  |  | чел.-ч | 0.01 | 0.6 | 0.00306 |  |  | 942.03 |  | 2.88 | [26 empty] | ОТм(Зтм) Средний разряд машинистов 4
| 91.17.04-233 | Аппараты сварочные для ручной дуговой сварки, сварочный ток до 350 А |  |  |  | маш.-ч | 10.44 | 0.6 | 3.1946 |  |  | 32.81 |  | 104.82 | [25 empty] | Аппараты сварочные для ручной дуговой сварки, сварочный ток до 350 А
| 4 | М |  |  |  | 12: 0 | [24 empty] | М
| 01.7.11.07-0227 | Электроды сварочные для сварки низколегированных и углеродистых сталей УОНИ 13/45, Э42А, диаметр 4-5 мм |  |  |  | кг | 8.66 | 0 | 0 | 155.63 | 1.06 | 164.97 |  | 0 | [25 empty] | Электроды сварочные для сварки низколегированных и углеродистых сталей УОНИ 13/45, Э42А, диаметр 4-5 мм
Н | 23.5.02.02 | Трубы стальные электросварные прямошовные |  |  |  | 4: м; 5: 101; 6: 0; 7: 0 | [32 empty] | Трубы стальные электросварные прямошовные
|  | Итого прямые затраты |  |  |  | 12: 16279.88 | [27 empty] | Итого прямые затраты
|  | ФОТ |  |  |  | 12: 12770.93 | [28 empty] | ФОТ
| Пр/812-018.0-3 | НР Наружные сети водопровода, канализации, теплоснабжения, газопровода |  |  |  | 4: %; 5: 123; 7: 123; 12: 15708.24 | [28 empty] | НР Наружные сети водопровода, канализации, теплоснабжения, газопровода
| Пр/774-018.0 | СП Наружные сети водопровода, канализации, теплоснабжения, газопровода |  |  |  | 4: %; 5: 74; 7: 74; 12: 9450.49 | [28 empty] | СП Наружные сети водопровода, канализации, теплоснабжения, газопровода
|  | Всего по позиции |  |  |  | 10: 81252.18; 12: 41438.61 | [29 empty] | Всего по позиции
6 | ГЭСНр66-01-016-06 | Демонтаж трубопроводов в непроходных каналах краном диаметром труб: до 250 мм |  |  |  | 4: 100 м; 5: 2.6; 6: 1; 7: 2.6 | [23 empty] | Демонтаж трубопроводов в непроходных каналах краном диаметром труб: до 250 мм
| 1 | ОТ(ЗТ) |  |  |  | 4: чел.-ч; 7: 154.96; 12: 129636.44 | [24 empty] | ОТ(ЗТ)
| 1-100-30 | Средний разряд работы 3,0 |  |  |  | 4: чел.-ч; 5: 59.6; 7: 154.96; 10: 836.58; 12: 129636.44 | [25 empty] | Средний разряд работы 3,0
| 2 | ЭМ |  |  |  | 12: 20135.07 | [24 empty] | ЭМ
|  | ОТм(ЗТм) |  |  |  | 4: чел.-ч; 7: 9.204; 12: 11478.77 | [24 empty] | ОТм(ЗТм)
| 91.05.05-015 | Краны на автомобильном ходу, грузоподъемность 16 т |  |  |  | 4: маш.-ч; 5: 3.34; 7: 8.684; 10: 2266.85; 12: 19685.33 | [25 empty] | Краны на автомобильном ходу, грузоподъемность 16 т
| 4-100-060 | ОТм(Зтм) Средний разряд машинистов 6 |  |  |  | 4: чел.-ч; 5: 3.34; 7: 8.684; 10: 1265.42; 12: 10988.91 | [26 empty] | ОТм(Зтм) Средний разряд машинистов 6
| 91.14.02-001 | Автомобили бортовые, грузоподъемность до 5 т |  |  |  | 4: маш.-ч; 5: 0.2; 7: 0.52; 10: 757.79; 12: 394.05 | [25 empty] | Автомобили бортовые, грузоподъемность до 5 т
| 4-100-040 | ОТм(Зтм) Средний разряд машинистов 4 |  |  |  | 4: чел.-ч; 5: 0.2; 7: 0.52; 10: 942.03; 12: 489.86 | [26 empty] | ОТм(Зтм) Средний разряд машинистов 4
| 91.17.04-042 | Аппараты для газовой сварки и резки |  |  |  | маш.-ч | 3.06 |  | 7.956 | 4.35 | 1.61 | 7 |  | 55.69 | [25 empty] | Аппараты для газовой сварки и резки
| 4 | М |  |  |  | 12: 2719.35 | [24 empty] | М
| 01.3.02.08-0001 | Кислород газообразный технический |  |  |  | м3 | 8.34 |  | 21.684 | 114.64 | 0.95 | 108.91 |  | 2361.6 | [25 empty] | Кислород газообразный технический
| 01.3.02.09-0022 | Пропан-бутан смесь техническая |  |  |  | кг | 2.04 |  | 5.304 | 41.38 | 1.63 | 67.45 |  | 357.75 | [25 empty] | Пропан-бутан смесь техническая
|  | Итого прямые затраты |  |  |  | 12: 163969.63 | [27 empty] | Итого прямые затраты
|  | ФОТ |  |  |  | 12: 141115.21 | [28 empty] | ФОТ
| Пр/812-100.1-3 | НР Наружные инженерные сети: демонтаж, разборка, очистка (ремонтно-строительные) |  |  |  | 4: %; 5: 93; 7: 93; 12: 131237.15 | [28 empty] | НР Наружные инженерные сети: демонтаж, разборка, очистка (ремонтно-строительные)
| Пр/774-100.1 | СП Наружные инженерные сети: демонтаж, разборка, очистка (ремонтно-строительные) |  |  |  | 4: %; 5: 44; 7: 44; 12: 62090.69 | [28 empty] | СП Наружные инженерные сети: демонтаж, разборка, очистка (ремонтно-строительные)
|  | Всего по позиции |  |  |  | 10: 137422.1; 12: 357297.47 | [29 empty] | Всего по позиции
7 | ГЭСНр66-01-016-04 | Демонтаж трубопроводов в непроходных каналах краном диаметром труб: до 150 мм |  |  |  | 4: 100 м; 5: 2.6; 6: 1; 7: 2.6 | [23 empty] | Демонтаж трубопроводов в непроходных каналах краном диаметром труб: до 150 мм
| 1 | ОТ(ЗТ) |  |  |  | 4: чел.-ч; 7: 98.28; 12: 82219.08 | [24 empty] | ОТ(ЗТ)
| 1-100-30 | Средний разряд работы 3,0 |  |  |  | 4: чел.-ч; 5: 37.8; 7: 98.28; 10: 836.58; 12: 82219.08 | [25 empty] | Средний разряд работы 3,0
| 2 | ЭМ |  |  |  | 12: 13515.26 | [24 empty] | ЭМ
|  | ОТм(ЗТм) |  |  |  | 4: чел.-ч; 7: 6.292; 12: 7793.86 | [24 empty] | ОТм(ЗТм)
| 91.05.05-015 | Краны на автомобильном ходу, грузоподъемность 16 т |  |  |  | 4: маш.-ч; 5: 2.22; 7: 5.772; 10: 2266.85; 12: 13084.26 | [25 empty] | Краны на автомобильном ходу, грузоподъемность 16 т
| 4-100-060 | ОТм(Зтм) Средний разряд машинистов 6 |  |  |  | 4: чел.-ч; 5: 2.22; 7: 5.772; 10: 1265.42; 12: 7304 | [26 empty] | ОТм(Зтм) Средний разряд машинистов 6
| 91.14.02-001 | Автомобили бортовые, грузоподъемность до 5 т |  |  |  | 4: маш.-ч; 5: 0.2; 7: 0.52; 10: 757.79; 12: 394.05 | [25 empty] | Автомобили бортовые, грузоподъемность до 5 т
| 4-100-040 | ОТм(Зтм) Средний разряд машинистов 4 |  |  |  | 4: чел.-ч; 5: 0.2; 7: 0.52; 10: 942.03; 12: 489.86 | [26 empty] | ОТм(Зтм) Средний разряд машинистов 4
| 91.17.04-042 | Аппараты для газовой сварки и резки |  |  |  | маш.-ч | 2.03 |  | 5.278 | 4.35 | 1.61 | 7 |  | 36.95 | [25 empty] | Аппараты для газовой сварки и резки
| 4 | М |  |  |  | 12: 992.35 | [24 empty] | М
| 01.3.02.08-0001 | Кислород газообразный технический |  |  |  | м3 | 3.04 |  | 7.904 | 114.64 | 0.95 | 108.91 |  | 860.82 | [25 empty] | Кислород газообразный технический
| 01.3.02.09-0022 | Пропан-бутан смесь техническая |  |  |  | кг | 0.75 |  | 1.95 | 41.38 | 1.63 | 67.45 |  | 131.53 | [25 empty] | Пропан-бутан смесь техническая
|  | Итого прямые затраты |  |  |  | 12: 104520.55 | [27 empty] | Итого прямые затраты
|  | ФОТ |  |  |  | 12: 90012.94 | [28 empty] | ФОТ
| Пр/812-100.1-3 | НР Наружные инженерные сети: демонтаж, разборка, очистка (ремонтно-строительные) |  |  |  | 4: %; 5: 93; 7: 93; 12: 83712.03 | [28 empty] | НР Наружные инженерные сети: демонтаж, разборка, очистка (ремонтно-строительные)
| Пр/774-100.1 | СП Наружные инженерные сети: демонтаж, разборка, очистка (ремонтно-строительные) |  |  |  | 4: %; 5: 44; 7: 44; 12: 39605.69 | [28 empty] | СП Наружные инженерные сети: демонтаж, разборка, очистка (ремонтно-строительные)
|  | Всего по позиции |  |  |  | 10: 87630.1; 12: 227838.27 | [29 empty] | Всего по позиции
8 | ГЭСНр66-01-016-03 | Демонтаж трубопроводов в непроходных каналах краном диаметром труб: до 100 мм |  |  |  | 4: 100 м; 5: 1.3; 6: 1; 7: 1.3 | [23 empty] | Демонтаж трубопроводов в непроходных каналах краном диаметром труб: до 100 мм
| 1 | ОТ(ЗТ) |  |  |  | 4: чел.-ч; 7: 45.63; 12: 38173.15 | [24 empty] | ОТ(ЗТ)
| 1-100-30 | Средний разряд работы 3,0 |  |  |  | 4: чел.-ч; 5: 35.1; 7: 45.63; 10: 836.58; 12: 38173.15 | [25 empty] | Средний разряд работы 3,0
| 2 | ЭМ |  |  |  | 12: 5930.23 | [24 empty] | ЭМ
|  | ОТм(ЗТм) |  |  |  | 4: чел.-ч; 7: 2.782; 12: 3436.32 | [24 empty] | ОТм(ЗТм)
| 91.05.05-015 | Краны на автомобильном ходу, грузоподъемность 16 т |  |  |  | 4: маш.-ч; 5: 1.94; 7: 2.522; 10: 2266.85; 12: 5717 | [25 empty] | Краны на автомобильном ходу, грузоподъемность 16 т
| 4-100-060 | ОТм(Зтм) Средний разряд машинистов 6 |  |  |  | 4: чел.-ч; 5: 1.94; 7: 2.522; 10: 1265.42; 12: 3191.39 | [26 empty] | ОТм(Зтм) Средний разряд машинистов 6
| 91.14.02-001 | Автомобили бортовые, грузоподъемность до 5 т |  |  |  | 4: маш.-ч; 5: 0.2; 7: 0.26; 10: 757.79; 12: 197.03 | [25 empty] | Автомобили бортовые, грузоподъемность до 5 т
| 4-100-040 | ОТм(Зтм) Средний разряд машинистов 4 |  |  |  | 4: чел.-ч; 5: 0.2; 7: 0.26; 10: 942.03; 12: 244.93 | [26 empty] | ОТм(Зтм) Средний разряд машинистов 4
| 91.17.04-042 | Аппараты для газовой сварки и резки |  |  |  | маш.-ч | 1.78 |  | 2.314 | 4.35 | 1.61 | 7 |  | 16.2 | [25 empty] | Аппараты для газовой сварки и резки
| 4 | М |  |  |  | 12: 269.56 | [24 empty] | М
| 01.3.02.08-0001 | Кислород газообразный технический |  |  |  | м3 | 1.65 |  | 2.145 | 114.64 | 0.95 | 108.91 |  | 233.61 | [25 empty] | Кислород газообразный технический
| 01.3.02.09-0022 | Пропан-бутан смесь техническая |  |  |  | кг | 0.41 |  | 0.533 | 41.38 | 1.63 | 67.45 |  | 35.95 | [25 empty] | Пропан-бутан смесь техническая
|  | Итого прямые затраты |  |  |  | 12: 47809.26 | [27 empty] | Итого прямые затраты
|  | ФОТ |  |  |  | 12: 41609.47 | [28 empty] | ФОТ
| Пр/812-100.1-3 | НР Наружные инженерные сети: демонтаж, разборка, очистка (ремонтно-строительные) |  |  |  | 4: %; 5: 93; 7: 93; 12: 38696.81 | [28 empty] | НР Наружные инженерные сети: демонтаж, разборка, очистка (ремонтно-строительные)
| Пр/774-100.1 | СП Наружные инженерные сети: демонтаж, разборка, очистка (ремонтно-строительные) |  |  |  | 4: %; 5: 44; 7: 44; 12: 18308.17 | [28 empty] | СП Наружные инженерные сети: демонтаж, разборка, очистка (ремонтно-строительные)
|  | Всего по позиции |  |  |  | 10: 80626.34; 12: 104814.24 | [29 empty] | Всего по позиции
8.1 | 37-1 | Погрузка в автотранспортное средство: трубы металлические (погрузка и разгрузка с применением автопогрузчиков) |  |  |  | т | 14.8 | 1 | 14.8 |  |  | 1027.41 |  | 15205.67 | [23 empty] | Погрузка в автотранспортное средство: трубы металлические (погрузка и разгрузка с применением автопогрузчиков)
|  | Всего по позиции |  |  |  | 12: 15205.67 | [29 empty] | Всего по позиции
|  | Итоги по разделу 1 Демонтажные работы : | [45 empty] | Итоги по разделу 1 Демонтажные работы :
|  | Всего прямые затраты (справочно) |  |  |  | 12: 394254.4 | [34 empty] | Всего прямые затраты (справочно)
|  | в том числе: | [46 empty] | в том числе:
|  | Оплата труда рабочих |  |  |  | 12: 285622.02 | [34 empty] | Оплата труда рабочих
|  | Эксплуатация машин |  |  |  | 12: 53353.53 | [34 empty] | Эксплуатация машин
|  | Оплата труда машинистов (Отм) |  |  |  | 12: 34305.21 | [34 empty] | Оплата труда машинистов (Отм)
|  | Материалы |  |  |  | 12: 19186.93 | [34 empty] | Материалы
|  | Перевозка |  |  |  | 12: 1786.71 | [34 empty] | Перевозка
|  | Строительные работы |  |  |  | 12: 860709.46 | [34 empty] | Строительные работы
|  | Строительные работы |  |  |  | 12: 858922.75 | [34 empty] | Строительные работы
|  | в том числе: | [46 empty] | в том числе:
|  | оплата труда |  |  |  | 12: 285622.02 | [34 empty] | оплата труда
|  | эксплуатация машин и механизмов |  |  |  | 12: 53353.53 | [34 empty] | эксплуатация машин и механизмов
|  | оплата труда машинистов (Отм) |  |  |  | 12: 34305.21 | [34 empty] | оплата труда машинистов (Отм)
|  | материалы |  |  |  | 12: 19186.93 | [34 empty] | материалы
|  | накладные расходы |  |  |  | 12: 311011.23 | [34 empty] | накладные расходы
|  | сметная прибыль |  |  |  | 12: 155443.83 | [34 empty] | сметная прибыль
|  | Перевозка |  |  |  | 12: 1786.71 | [34 empty] | Перевозка
|  | Всего ФОТ (справочно) |  |  |  | 12: 319927.23 | [34 empty] | Всего ФОТ (справочно)
|  | Всего накладные расходы (справочно) |  |  |  | 12: 311011.23 | [34 empty] | Всего накладные расходы (справочно)
|  | Всего сметная прибыль (справочно) |  |  |  | 12: 155443.83 | [34 empty] | Всего сметная прибыль (справочно)
|  | Всего по разделу 1 Демонтажные работы |  |  |  | 12: 860709.46 | [35 empty] | Всего по разделу 1 Демонтажные работы
|  | справочно: | [46 empty] | справочно:
|  | Затраты труда рабочих |  |  |  | 7: 339,324208 | [36 empty] | Затраты труда рабочих
|  | Затраты труда машинистов |  |  |  | 7: 29,381924 | [36 empty] | Затраты труда машинистов
Раздел 2. Земляные работы | [36 empty] | Раздел 2. Земляные работы
9 | ГЭСН01-01-012-26 | Разработка грунта экскаваторами с погрузкой на автомобили-самосвалы, вместимость ковша 0,65 (0,5-1) м3, группа грунтов: 2 |  |  |  | 4: 1000 м3; 5: 1.2; 6: 1; 7: 1.2 | [23 empty] | Разработка грунта экскаваторами с погрузкой на автомобили-самосвалы, вместимость ковша 0,65 (0,5-1) м3, группа грунтов: 2
| 1 | ОТ(ЗТ) |  |  |  | 4: чел.-ч; 7: 11.808; 12: 9048.23 | [24 empty] | ОТ(ЗТ)
| 1-100-20 | Средний разряд работы 2,0 |  |  |  | 4: чел.-ч; 5: 9.84; 7: 11.808; 10: 766.28; 12: 9048.23 | [25 empty] | Средний разряд работы 2,0
| 2 | ЭМ |  |  |  | 12: 71999.8 | [24 empty] | ЭМ
|  | ОТм(ЗТм) |  |  |  | 4: чел.-ч; 7: 34.236; 12: 43322.92 | [24 empty] | ОТм(ЗТм)
| 91.01.01-035 | Бульдозеры, мощность 79 кВт (108 л.с.) |  |  |  | маш.-ч | 7.13 |  | 8.556 | 887.54 | 1.78 | 1579.82 |  | 13516.94 | [25 empty] | Бульдозеры, мощность 79 кВт (108 л.с.)
| 4-100-060 | ОТм(Зтм) Средний разряд машинистов 6 |  |  |  | 4: чел.-ч; 5: 7.13; 7: 8.556; 10: 1265.42; 12: 10826.93 | [26 empty] | ОТм(Зтм) Средний разряд машинистов 6
| 91.01.05-086 | Экскаваторы одноковшовые дизельные на гусеничном ходу, объем ковша 0,65 м3 |  |  |  | 4: маш.-ч; 5: 21.4; 7: 25.68; 10: 2277.37; 12: 58482.86 | [25 empty] | Экскаваторы одноковшовые дизельные на гусеничном ходу, объем ковша 0,65 м3
| 4-100-060 | ОТм(Зтм) Средний разряд машинистов 6 |  |  |  | 4: чел.-ч; 5: 21.4; 7: 25.68; 10: 1265.42; 12: 32495.99 | [26 empty] | ОТм(Зтм) Средний разряд машинистов 6
| 4 | М |  |  |  | 12: 203.41 | [24 empty] | М
| 02.2.05.04-2090 | Щебень из плотных горных пород для строительных работ М 800, фракция 20-40 мм |  |  |  | м3 | 0.04 |  | 0.048 | 2184.44 | 1.94 | 4237.81 |  | 203.41 | [25 empty] | Щебень из плотных горных пород для строительных работ М 800, фракция 20-40 мм
|  | Итого прямые затраты |  |  |  | 12: 124574.36 | [27 empty] | Итого прямые затраты
|  | ФОТ |  |  |  | 12: 52371.15 | [28 empty] | ФОТ
| Пр/812-001.1-3 | НР Земляные работы, выполняемые механизированным способом |  |  |  | 4: %; 5: 97; 7: 97; 12: 50800.02 | [28 empty] | НР Земляные работы, выполняемые механизированным способом
| Пр/774-001.1 | СП Земляные работы, выполняемые механизированным способом |  |  |  | 4: %; 5: 46; 7: 46; 12: 24090.73 | [28 empty] | СП Земляные работы, выполняемые механизированным способом
|  | Всего по позиции |  |  |  | 10: 166220.93; 12: 199465.11 | [29 empty] | Всего по позиции
10 | ГЭСН01-02-057-02 | Разработка грунта вручную в траншеях глубиной до 2 м без креплений с откосами, группа грунтов: 2 |  |  |  | 4: 100 м3; 5: 1.2; 6: 1; 7: 1.2 | [23 empty] | Разработка грунта вручную в траншеях глубиной до 2 м без креплений с откосами, группа грунтов: 2
| Прил.1.12 п.3.187 | Доработка вручную, зачистка дна и стенок с выкидкой грунта в котлованах и траншеях, разработанных механизированным способом ОЗП=1,2; ТЗ=1,2 | [43 empty] | Доработка вручную, зачистка дна и стенок с выкидкой грунта в котлованах и траншеях, разработанных механизированным способом ОЗП=1,2; ТЗ=1,2
| 1 | ОТ(ЗТ) |  |  |  | 4: чел.-ч; 7: 221.76; 12: 169930.25 | [24 empty] | ОТ(ЗТ)
| 1-100-20 | Средний разряд работы 2,0 |  |  |  | чел.-ч | 154 | 1.2 | 221.76 |  |  | 766.28 |  | 169930.25 | [25 empty] | Средний разряд работы 2,0
|  | Итого прямые затраты |  |  |  | 12: 169930.25 | [27 empty] | Итого прямые затраты
|  | ФОТ |  |  |  | 12: 169930.25 | [28 empty] | ФОТ
| Пр/812-001.2-3 | НР Земляные работы, выполняемые ручным способом |  |  |  | 4: %; 5: 93; 7: 93; 12: 158035.13 | [28 empty] | НР Земляные работы, выполняемые ручным способом
| Пр/774-001.2 | СП Земляные работы, выполняемые ручным способом |  |  |  | 4: %; 5: 40; 7: 40; 12: 67972.1 | [28 empty] | СП Земляные работы, выполняемые ручным способом
|  | Всего по позиции |  |  |  | 10: 329947.9; 12: 395937.48 | [29 empty] | Всего по позиции
11 | 02-15-1-01-0001 | Перевозка грузов I класса автомобилями-самосвалами грузоподъемностью до 15 т по дорогам с усовершенствованным (асфальтобетонным, цементобетонным, железобетонным, обработанным органическим вяжущим) дорожным покрытием на расстояние 1 км / во временный отвал |  |  |  | т | 1920 | 1 | 1920 |  |  | 99.83 |  | 191673.6 | [23 empty] | Перевозка грузов I класса автомобилями-самосвалами грузоподъемностью до 15 т по дорогам с усовершенствованным (асфальтобетонным, цементобетонным, железобетонным, обработанным органическим вяжущим) дорожным покрытием на расстояние 1 км / во временный отвал
|  | Всего по позиции |  |  |  | 12: 191673.6 | [29 empty] | Всего по позиции
12 | ГЭСН23-01-001-01 | Устройство основания под трубопроводы: песчаного |  |  |  | 4: 10 м3; 5: 9; 6: 1; 7: 9 | [23 empty] | Устройство основания под трубопроводы: песчаного
| 1 | ОТ(ЗТ) |  |  |  | 4: чел.-ч; 7: 91.8; 12: 73571.27 | [24 empty] | ОТ(ЗТ)
| 1-100-25 | Средний разряд работы 2,5 |  |  |  | 4: чел.-ч; 5: 10.2; 7: 91.8; 10: 801.43; 12: 73571.27 | [25 empty] | Средний разряд работы 2,5
| 2 | ЭМ |  |  |  | 12: 5667.03 | [24 empty] | ЭМ
|  | ОТм(ЗТм) |  |  |  | 4: чел.-ч; 7: 2.88; 12: 3118 | [24 empty] | ОТм(ЗТм)
| 91.06.05-011 | Погрузчики одноковшовые универсальные фронтальные пневмоколесные, номинальная вместимость основного ковша 2,6 м3, грузоподъемность 5 т |  |  |  | 4: маш.-ч; 5: 0.32; 7: 2.88; 10: 1967.72; 12: 5667.03 | [25 empty] | Погрузчики одноковшовые универсальные фронтальные пневмоколесные, номинальная вместимость основного ковша 2,6 м3, грузоподъемность 5 т
| 4-100-050 | ОТм(Зтм) Средний разряд машинистов 5 |  |  |  | 4: чел.-ч; 5: 0.32; 7: 2.88; 10: 1082.64; 12: 3118 | [26 empty] | ОТм(Зтм) Средний разряд машинистов 5
Н | 02.3.01.02 | Песок для строительных работ природный |  |  |  | 4: м3; 5: 11; 7: 99 | [32 empty] | Песок для строительных работ природный
|  | Итого прямые затраты |  |  |  | 12: 82356.3 | [27 empty] | Итого прямые затраты
|  | ФОТ |  |  |  | 12: 76689.27 | [28 empty] | ФОТ
| Пр/812-018.0-3 | НР Наружные сети водопровода, канализации, теплоснабжения, газопровода |  |  |  | 4: %; 5: 123; 7: 123; 12: 94327.8 | [28 empty] | НР Наружные сети водопровода, канализации, теплоснабжения, газопровода
| Пр/774-018.0 | СП Наружные сети водопровода, канализации, теплоснабжения, газопровода |  |  |  | 4: %; 5: 74; 7: 74; 12: 56750.06 | [28 empty] | СП Наружные сети водопровода, канализации, теплоснабжения, газопровода
|  | Всего по позиции |  |  |  | 10: 25937.13; 12: 233434.16 | [29 empty] | Всего по позиции
12.1 | ФСБЦ-02.3.01.02-1118 | Песок природный для строительных работ II класс, средний |  |  |  | м3 | 99 | 1 | 99 | 565.2 | 3.09 | 1746.47 |  | 172900.53 | [23 empty] | Песок природный для строительных работ II класс, средний
|  | Всего по позиции |  |  |  | 12: 172900.53 | [29 empty] | Всего по позиции
13 | ГЭСН01-01-012-26 | Разработка грунта экскаваторами с погрузкой на автомобили-самосвалы, вместимость ковша 0,65 (0,5-1) м3, группа грунтов: 2 / на временном отвале |  |  |  | 4: 1000 м3; 5: 1.2; 6: 1; 7: 1.2 | [23 empty] | Разработка грунта экскаваторами с погрузкой на автомобили-самосвалы, вместимость ковша 0,65 (0,5-1) м3, группа грунтов: 2 / на временном отвале
| 1 | ОТ(ЗТ) |  |  |  | 4: чел.-ч; 7: 11.808; 12: 9048.23 | [24 empty] | ОТ(ЗТ)
| 1-100-20 | Средний разряд работы 2,0 |  |  |  | 4: чел.-ч; 5: 9.84; 7: 11.808; 10: 766.28; 12: 9048.23 | [25 empty] | Средний разряд работы 2,0
| 2 | ЭМ |  |  |  | 12: 71999.8 | [24 empty] | ЭМ
|  | ОТм(ЗТм) |  |  |  | 4: чел.-ч; 7: 34.236; 12: 43322.92 | [24 empty] | ОТм(ЗТм)
| 91.01.01-035 | Бульдозеры, мощность 79 кВт (108 л.с.) |  |  |  | маш.-ч | 7.13 |  | 8.556 | 887.54 | 1.78 | 1579.82 |  | 13516.94 | [25 empty] | Бульдозеры, мощность 79 кВт (108 л.с.)
| 4-100-060 | ОТм(Зтм) Средний разряд машинистов 6 |  |  |  | 4: чел.-ч; 5: 7.13; 7: 8.556; 10: 1265.42; 12: 10826.93 | [26 empty] | ОТм(Зтм) Средний разряд машинистов 6
| 91.01.05-086 | Экскаваторы одноковшовые дизельные на гусеничном ходу, объем ковша 0,65 м3 |  |  |  | 4: маш.-ч; 5: 21.4; 7: 25.68; 10: 2277.37; 12: 58482.86 | [25 empty] | Экскаваторы одноковшовые дизельные на гусеничном ходу, объем ковша 0,65 м3
| 4-100-060 | ОТм(Зтм) Средний разряд машинистов 6 |  |  |  | 4: чел.-ч; 5: 21.4; 7: 25.68; 10: 1265.42; 12: 32495.99 | [26 empty] | ОТм(Зтм) Средний разряд машинистов 6
| 4 | М |  |  |  | 12: 203.41 | [24 empty] | М
| 02.2.05.04-2090 | Щебень из плотных горных пород для строительных работ М 800, фракция 20-40 мм |  |  |  | м3 | 0.04 |  | 0.048 | 2184.44 | 1.94 | 4237.81 |  | 203.41 | [25 empty] | Щебень из плотных горных пород для строительных работ М 800, фракция 20-40 мм
|  | Итого прямые затраты |  |  |  | 12: 124574.36 | [27 empty] | Итого прямые затраты
|  | ФОТ |  |  |  | 12: 52371.15 | [28 empty] | ФОТ
| Пр/812-001.1-3 | НР Земляные работы, выполняемые механизированным способом |  |  |  | 4: %; 5: 97; 7: 97; 12: 50800.02 | [28 empty] | НР Земляные работы, выполняемые механизированным способом
| Пр/774-001.1 | СП Земляные работы, выполняемые механизированным способом |  |  |  | 4: %; 5: 46; 7: 46; 12: 24090.73 | [28 empty] | СП Земляные работы, выполняемые механизированным способом
|  | Всего по позиции |  |  |  | 10: 166220.93; 12: 199465.11 | [29 empty] | Всего по позиции
14 | 02-15-1-01-0001 | Перевозка грузов I класса автомобилями-самосвалами грузоподъемностью до 15 т по дорогам с усовершенствованным (асфальтобетонным, цементобетонным, железобетонным, обработанным органическим вяжущим) дорожным покрытием на расстояние 1 км |  |  |  | т | 1920 | 1 | 1920 |  |  | 99.83 |  | 191673.6 | [23 empty] | Перевозка грузов I класса автомобилями-самосвалами грузоподъемностью до 15 т по дорогам с усовершенствованным (асфальтобетонным, цементобетонным, железобетонным, обработанным органическим вяжущим) дорожным покрытием на расстояние 1 км
|  | Всего по позиции |  |  |  | 12: 191673.6 | [29 empty] | Всего по позиции
15 | ГЭСН01-01-033-02 | Засыпка траншей и котлованов с перемещением грунта до 5 м бульдозерами мощностью: 59 кВт (80 л.с.), группа грунтов 2 |  |  |  | 4: 1000 м3; 5: 1.11; 6: 1; 7: 1.11 | [23 empty] | Засыпка траншей и котлованов с перемещением грунта до 5 м бульдозерами мощностью: 59 кВт (80 л.с.), группа грунтов 2
| 2 | ЭМ |  |  |  | 12: 13188.36 | [24 empty] | ЭМ
|  | ОТм(ЗТм) |  |  |  | 4: чел.-ч; 7: 8.9466; 12: 9685.95 | [24 empty] | ОТм(ЗТм)
| 91.01.01-034 | Бульдозеры, мощность 59 кВт (80 л.с.) |  |  |  | маш.-ч | 8.06 |  | 8.9466 | 828.16 | 1.78 | 1474.12 |  | 13188.36 | [25 empty] | Бульдозеры, мощность 59 кВт (80 л.с.)
| 4-100-050 | ОТм(Зтм) Средний разряд машинистов 5 |  |  |  | 4: чел.-ч; 5: 8.06; 7: 8.9466; 10: 1082.64; 12: 9685.95 | [26 empty] | ОТм(Зтм) Средний разряд машинистов 5
|  | Итого прямые затраты |  |  |  | 12: 22874.31 | [27 empty] | Итого прямые затраты
|  | ФОТ |  |  |  | 12: 9685.95 | [28 empty] | ФОТ
| Пр/812-001.1-3 | НР Земляные работы, выполняемые механизированным способом |  |  |  | 4: %; 5: 97; 7: 97; 12: 9395.37 | [28 empty] | НР Земляные работы, выполняемые механизированным способом
| Пр/774-001.1 | СП Земляные работы, выполняемые механизированным способом |  |  |  | 4: %; 5: 46; 7: 46; 12: 4455.54 | [28 empty] | СП Земляные работы, выполняемые механизированным способом
|  | Всего по позиции |  |  |  | 10: 33085.78; 12: 36725.22 | [29 empty] | Всего по позиции
16 | ГЭСН01-01-036-01 | Планировка площадей бульдозерами мощностью: 59 кВт (80л.с.) / прим. разравнивание вытесненного грунта 210м3 (90+120) м3 |  |  |  | 4: 1000 м2; 5: 0.496; 6: 1; 7: 0.496 | [23 empty] | Планировка площадей бульдозерами мощностью: 59 кВт (80л.с.) / прим. разравнивание вытесненного грунта 210м3 (90+120) м3
| 2 | ЭМ |  |  |  | 12: 255.91 | [24 empty] | ЭМ
|  | ОТм(ЗТм) |  |  |  | 4: чел.-ч; 7: 0.1736; 12: 187.95 | [24 empty] | ОТм(ЗТм)
| 91.01.01-034 | Бульдозеры, мощность 59 кВт (80 л.с.) |  |  |  | маш.-ч | 0.35 |  | 0.1736 | 828.16 | 1.78 | 1474.12 |  | 255.91 | [25 empty] | Бульдозеры, мощность 59 кВт (80 л.с.)
| 4-100-050 | ОТм(Зтм) Средний разряд машинистов 5 |  |  |  | 4: чел.-ч; 5: 0.35; 7: 0.1736; 10: 1082.64; 12: 187.95 | [26 empty] | ОТм(Зтм) Средний разряд машинистов 5
|  | Итого прямые затраты |  |  |  | 12: 443.86 | [27 empty] | Итого прямые затраты
|  | ФОТ |  |  |  | 12: 187.95 | [28 empty] | ФОТ
| Пр/812-001.1-3 | НР Земляные работы, выполняемые механизированным способом |  |  |  | 4: %; 5: 97; 7: 97; 12: 182.31 | [28 empty] | НР Земляные работы, выполняемые механизированным способом
| Пр/774-001.1 | СП Земляные работы, выполняемые механизированным способом |  |  |  | 4: %; 5: 46; 7: 46; 12: 86.46 | [28 empty] | СП Земляные работы, выполняемые механизированным способом
|  | Всего по позиции |  |  |  | 10: 1436.75; 12: 712.63 | [29 empty] | Всего по позиции
|  | Итоги по разделу 2 Земляные работы : | [45 empty] | Итоги по разделу 2 Земляные работы :
|  | Всего прямые затраты (справочно) |  |  |  | 12: 1081001.17 | [34 empty] | Всего прямые затраты (справочно)
|  | в том числе: | [46 empty] | в том числе:
|  | Оплата труда рабочих |  |  |  | 12: 261597.98 | [34 empty] | Оплата труда рабочих
|  | Эксплуатация машин |  |  |  | 12: 163110.9 | [34 empty] | Эксплуатация машин
|  | Оплата труда машинистов (Отм) |  |  |  | 12: 99637.74 | [34 empty] | Оплата труда машинистов (Отм)
|  | Материалы |  |  |  | 12: 173307.35 | [34 empty] | Материалы
|  | Перевозка |  |  |  | 12: 383347.2 | [34 empty] | Перевозка
|  | Строительные работы |  |  |  | 12: 1621987.44 | [34 empty] | Строительные работы
|  | Строительные работы |  |  |  | 12: 1238640.24 | [34 empty] | Строительные работы
|  | в том числе: | [46 empty] | в том числе:
|  | оплата труда |  |  |  | 12: 261597.98 | [34 empty] | оплата труда
|  | эксплуатация машин и механизмов |  |  |  | 12: 163110.9 | [34 empty] | эксплуатация машин и механизмов
|  | оплата труда машинистов (Отм) |  |  |  | 12: 99637.74 | [34 empty] | оплата труда машинистов (Отм)
|  | материалы |  |  |  | 12: 173307.35 | [34 empty] | материалы
|  | накладные расходы |  |  |  | 12: 363540.65 | [34 empty] | накладные расходы
|  | сметная прибыль |  |  |  | 12: 177445.62 | [34 empty] | сметная прибыль
|  | Перевозка |  |  |  | 12: 383347.2 | [34 empty] | Перевозка
|  | Всего ФОТ (справочно) |  |  |  | 12: 361235.72 | [34 empty] | Всего ФОТ (справочно)
|  | Всего накладные расходы (справочно) |  |  |  | 12: 363540.65 | [34 empty] | Всего накладные расходы (справочно)
|  | Всего сметная прибыль (справочно) |  |  |  | 12: 177445.62 | [34 empty] | Всего сметная прибыль (справочно)
|  | Всего по разделу 2 Земляные работы |  |  |  | 12: 1621987.44 | [35 empty] | Всего по разделу 2 Земляные работы
|  | справочно: | [46 empty] | справочно:
|  | Затраты труда рабочих |  |  |  | 7: 337,176 | [36 empty] | Затраты труда рабочих
|  | Затраты труда машинистов |  |  |  | 7: 80,4722 | [36 empty] | Затраты труда машинистов
Раздел 3. Прокладка трубопроовода | [36 empty] | Раздел 3. Прокладка трубопроовода
17 | ГЭСН07-06-001-01 | Устройство непроходных каналов: одноячейковых, перекрываемых или опирающихся на плиту / прим. в т.ч. покрытие наружных поверхностей каналов битумом за 2 раза |  |  |  | 4: 100 м3; 5: 0.1466; 6: 1; 7: 0.1466 | [23 empty] | Устройство непроходных каналов: одноячейковых, перекрываемых или опирающихся на плиту / прим. в т.ч. покрытие наружных поверхностей каналов битумом за 2 раза
| 1 | ОТ(ЗТ) |  |  |  | 4: чел.-ч; 7: 48.8178; 12: 43928.7 | [24 empty] | ОТ(ЗТ)
| 1-100-36 | Средний разряд работы 3,6 |  |  |  | 4: чел.-ч; 5: 333; 7: 48.8178; 10: 899.85; 12: 43928.7 | [25 empty] | Средний разряд работы 3,6
| 2 | ЭМ |  |  |  | 12: 24798.62 | [24 empty] | ЭМ
|  | ОТм(ЗТм) |  |  |  | 4: чел.-ч; 7: 8.8752; 12: 11006.09 | [24 empty] | ОТм(ЗТм)
| 91.05.05-015 | Краны на автомобильном ходу, грузоподъемность 16 т |  |  |  | 4: маш.-ч; 5: 3.16; 7: 0.46326; 10: 2266.85; 12: 1050.13 | [25 empty] | Краны на автомобильном ходу, грузоподъемность 16 т
| 4-100-060 | ОТм(Зтм) Средний разряд машинистов 6 |  |  |  | 4: чел.-ч; 5: 3.16; 7: 0.46326; 10: 1265.42; 12: 586.21 | [26 empty] | ОТм(Зтм) Средний разряд машинистов 6
| 91.05.06-007 | Краны на гусеничном ходу, грузоподъемность 25 т |  |  |  | маш.-ч | 52.64 |  | 7.717 | 1703.3 | 1.68 | 2861.54 |  | 22082.57 | [25 empty] | Краны на гусеничном ходу, грузоподъемность 25 т
| 4-100-060 | ОТм(Зтм) Средний разряд машинистов 6 |  |  |  | 4: чел.-ч; 5: 52.64; 7: 7.717; 10: 1265.42; 12: 9765.28 | [26 empty] | ОТм(Зтм) Средний разряд машинистов 6
| 91.08.04-021 | Котлы битумные передвижные электрические с центробежной мешалкой, объем загрузочной емкости 400 л |  |  |  | маш.-ч | 52.64 |  | 7.717 | 95.25 | 1.55 | 147.64 |  | 1139.34 | [25 empty] | Котлы битумные передвижные электрические с центробежной мешалкой, объем загрузочной емкости 400 л
| 91.14.02-001 | Автомобили бортовые, грузоподъемность до 5 т |  |  |  | 4: маш.-ч; 5: 4.74; 7: 0.69488; 10: 757.79; 12: 526.58 | [25 empty] | Автомобили бортовые, грузоподъемность до 5 т
| 4-100-040 | ОТм(Зтм) Средний разряд машинистов 4 |  |  |  | 4: чел.-ч; 5: 4.74; 7: 0.69488; 10: 942.03; 12: 654.6 | [26 empty] | ОТм(Зтм) Средний разряд машинистов 4
| 4 | М |  |  |  | 12: 20668.84 | [24 empty] | М
| 01.2.01.02-0042 | Битум нефтяной строительный кровельный БНК-90/30 |  |  |  | т | 3.4 |  | 0.49844 | 23356.13 | 1.54 | 35968.44 |  | 17928.11 | [25 empty] | Битум нефтяной строительный кровельный БНК-90/30
| 01.3.01.08-0001 | Топливо дизельное |  |  |  | 4: т; 5: 0.17; 7: 0.024922; 10: 64896.53; 12: 1617.35 | [25 empty] | Топливо дизельное
| 01.7.15.06-0111 | Гвозди строительные |  |  |  | т | 0.05 |  | 0.00733 | 70296.2 | 1.37 | 96305.79 |  | 705.92 | [25 empty] | Гвозди строительные
| 11.1.03.06-0075 | Доска обрезная хвойных пород, естественной влажности, длина 2-6,5 м, ширина 100-250 мм, толщина 30-40 мм, сорт III |  |  |  | м3 | 0.26 |  | 0.038116 | 5764.42 | 1.9 | 10952.4 |  | 417.46 | [25 empty] | Доска обрезная хвойных пород, естественной влажности, длина 2-6,5 м, ширина 100-250 мм, толщина 30-40 мм, сорт III
Н | 04.3.01.09 | Раствор цементный |  |  |  | 4: м3; 5: 2.3; 7: 0.33718 | [32 empty] | Раствор цементный
Н | 05.1.01.07 | Конструкции сборные железобетонные |  |  |  | 4: м3; 5: 100; 7: 14.66 | [32 empty] | Конструкции сборные железобетонные
|  | Итого прямые затраты |  |  |  | 12: 100402.25 | [27 empty] | Итого прямые затраты
|  | ФОТ |  |  |  | 12: 54934.79 | [28 empty] | ФОТ
| Пр/812-007.0-3 | НР Бетонные и железобетонные сборные конструкции и работы в строительстве |  |  |  | 4: %; 5: 116; 7: 116; 12: 63724.36 | [28 empty] | НР Бетонные и железобетонные сборные конструкции и работы в строительстве
| Пр/774-007.0 | СП Бетонные и железобетонные сборные конструкции и работы в строительстве |  |  |  | 4: %; 5: 73; 7: 73; 12: 40102.4 | [28 empty] | СП Бетонные и железобетонные сборные конструкции и работы в строительстве
|  | Всего по позиции |  |  |  | 10: 1393103.75; 12: 204229.01 | [29 empty] | Всего по позиции
17.1 | ФСБЦ-04.3.01.09-0014 | Раствор готовый кладочный, цементный, М100 |  |  |  | м3 | 0.33718 | 1 | 0.33718 | 3778.62 | 3.25 | 12280.52 |  | 4140.75 | [23 empty] | Раствор готовый кладочный, цементный, М100
|  | Всего по позиции |  |  |  | 12: 4140.75 | [29 empty] | Всего по позиции
17.2 | ФСБЦ-05.1.01.10-0003 | Лотки железобетонные, объем до 1,7 м3, бетон В15, расход арматуры до 50 кг/м3 |  |  |  | м3 | 11.16 | 1 | 11.16 | 12692.29 | 2.1 | 26653.81 |  | 297456.52 | [23 empty] | Лотки железобетонные, объем до 1,7 м3, бетон В15, расход арматуры до 50 кг/м3
|  | Всего по позиции |  |  |  | 12: 297456.52 | [29 empty] | Всего по позиции
https://zhbi5.ru/catalog/inzhenernye_seti_i_kommunikatsii/lotki_zhelezobetonnye_po_serii_3_006_1_2_87/lotok_zhelezobetonnyy_l14_8_po_serii_3_006_1_2_87_vyp_1_/ | [44 empty] | https://zhbi5.ru/catalog/inzhenernye_seti_i_kommunikatsii/lotki_zhelezobetonnye_po_serii_3_006_1_2_87/lotok_zhelezobetonnyy_l14_8_po_serii_3_006_1_2_87_vyp_1_/
17.3 | ФСБЦ-05.1.06.05-0001 | Плиты покрытий и перекрытий лотков и каналов железобетонные, объем до 1,3 м3, бетон В15, расход арматуры до 50 кг/м3 |  |  |  | м3 | 3.5 | 1 | 3.5 | 13463.1 | 1.74 | 23425.79 |  | 81990.27 | [23 empty] | Плиты покрытий и перекрытий лотков и каналов железобетонные, объем до 1,3 м3, бетон В15, расход арматуры до 50 кг/м3
|  | Всего по позиции |  |  |  | 12: 81990.27 | [29 empty] | Всего по позиции
https://psk-energo.ru/catalog/inzhenernyie-stroitelstvo/plityi/plity-kanalov/p-14-8 | [44 empty] | https://psk-energo.ru/catalog/inzhenernyie-stroitelstvo/plityi/plity-kanalov/p-14-8
д.250мм в ППУ | [44 empty] | д.250мм в ППУ
18 | ГЭСН24-01-041-08 | Бесканальная прокладка в траншее стальных труб в изоляции из пенополиуретана (ППУ) диаметром: 273 мм |  |  |  | 4: км; 5: 0.24; 6: 1; 7: 0.24 | [23 empty] | Бесканальная прокладка в траншее стальных труб в изоляции из пенополиуретана (ППУ) диаметром: 273 мм
| 1 | ОТ(ЗТ) |  |  |  | 4: чел.-ч; 7: 41.2776; 12: 38014.19 | [24 empty] | ОТ(ЗТ)
| 1-100-38 | Средний разряд работы 3,8 |  |  |  | 4: чел.-ч; 5: 171.99; 7: 41.2776; 10: 920.94; 12: 38014.19 | [25 empty] | Средний разряд работы 3,8
| 2 | ЭМ |  |  |  | 12: 39470.39 | [24 empty] | ЭМ
|  | ОТм(ЗТм) |  |  |  | 4: чел.-ч; 7: 17.412; 12: 22033.49 | [24 empty] | ОТм(ЗТм)
| 91.05.05-015 | Краны на автомобильном ходу, грузоподъемность 16 т |  |  |  | 4: маш.-ч; 5: 72.55; 7: 17.412; 10: 2266.85; 12: 39470.39 | [25 empty] | Краны на автомобильном ходу, грузоподъемность 16 т
| 4-100-060 | ОТм(Зтм) Средний разряд машинистов 6 |  |  |  | 4: чел.-ч; 5: 72.55; 7: 17.412; 10: 1265.42; 12: 22033.49 | [26 empty] | ОТм(Зтм) Средний разряд машинистов 6
Н | 23.4.01.03 | Трубы стальные в пенополиуретановой изоляции |  |  |  | 4: м; 5: 1000; 7: 240 | [32 empty] | Трубы стальные в пенополиуретановой изоляции
|  | Итого прямые затраты |  |  |  | 12: 99518.07 | [27 empty] | Итого прямые затраты
|  | ФОТ |  |  |  | 12: 60047.68 | [28 empty] | ФОТ
| Пр/812-018.0-3 | НР Наружные сети водопровода, канализации, теплоснабжения, газопровода |  |  |  | 4: %; 5: 123; 7: 123; 12: 73858.65 | [28 empty] | НР Наружные сети водопровода, канализации, теплоснабжения, газопровода
| Пр/774-018.0 | СП Наружные сети водопровода, канализации, теплоснабжения, газопровода |  |  |  | 4: %; 5: 74; 7: 74; 12: 44435.28 | [28 empty] | СП Наружные сети водопровода, канализации, теплоснабжения, газопровода
|  | Всего по позиции |  |  |  | 10: 907550; 12: 217812 | [29 empty] | Всего по позиции
18.1 | ФСБЦ-23.4.01.03-0078 | Трубы стальные бесшовные с тепловой изоляцией из пенополиуретана в полиэтиленовой оболочке, наружный диаметр трубы 273 мм, наружный диаметр изоляции 400 мм, толщина стенки трубы 8 мм |  |  |  | м | 240 | 1 | 240 | 9011.06 | 1.33 | 11984.71 |  | 2876330.4 | [23 empty] | Трубы стальные бесшовные с тепловой изоляцией из пенополиуретана в полиэтиленовой оболочке, наружный диаметр трубы 273 мм, наружный диаметр изоляции 400 мм, толщина стенки трубы 8 мм
|  | Всего по позиции |  |  |  | 12: 2876330.4 | [29 empty] | Всего по позиции
19 | ГЭСН24-01-050-08 | Изоляция стыков труб, изолированных пенополиуретаном (ППУ), неразъемными муфтами электросварной комплектации методом заливки, диаметром: 273 мм |  |  |  | 4: 10 стыков; 5: 4; 6: 1; 7: 4 | [23 empty] | Изоляция стыков труб, изолированных пенополиуретаном (ППУ), неразъемными муфтами электросварной комплектации методом заливки, диаметром: 273 мм
| 1 | ОТ(ЗТ) |  |  |  | 4: чел.-ч; 7: 603.16; 12: 653005.14 | [24 empty] | ОТ(ЗТ)
| 2-100-05 | Рабочий 5 разряда |  |  |  | 4: чел.-ч; 5: 150.79; 7: 603.16; 10: 1082.64; 12: 653005.14 | [25 empty] | Рабочий 5 разряда
| 2 | ЭМ |  |  |  | 12: 2333.92 | [24 empty] | ЭМ
|  | ОТм(ЗТм) |  |  |  | 4: чел.-ч; 7: 0.8; 12: 753.62 | [24 empty] | ОТм(ЗТм)
| 91.14.02-001 | Автомобили бортовые, грузоподъемность до 5 т |  |  |  | 4: маш.-ч; 5: 0.2; 7: 0.8; 10: 757.79; 12: 606.23 | [25 empty] | Автомобили бортовые, грузоподъемность до 5 т
| 4-100-040 | ОТм(Зтм) Средний разряд машинистов 4 |  |  |  | 4: чел.-ч; 5: 0.2; 7: 0.8; 10: 942.03; 12: 753.62 | [26 empty] | ОТм(Зтм) Средний разряд машинистов 4
| 91.17.04-040 | Аппараты для муфтовой сварки пластмассовых труб диаметром свыше 200 до 630 мм |  |  |  | маш.-ч | 12.6 |  | 50.4 | 17.63 | 1.76 | 31.03 |  | 1563.91 | [25 empty] | Аппараты для муфтовой сварки пластмассовых труб диаметром свыше 200 до 630 мм
| 91.18.01-011 | Компрессоры поршневые передвижные с электродвигателем, давление до 0,6 МПа (6 атм), производительность до 0,83 м3/мин |  |  |  | маш.-ч | 2.4 |  | 9.6 | 11.85 | 1.44 | 17.06 |  | 163.78 | [25 empty] | Компрессоры поршневые передвижные с электродвигателем, давление до 0,6 МПа (6 атм), производительность до 0,83 м3/мин
| 4 | М |  |  |  | 12: 62053.12 | [24 empty] | М
| 01.3.02.09-0022 | Пропан-бутан смесь техническая |  |  |  | кг | 198.4 |  | 793.6 | 41.38 | 1.63 | 67.45 |  | 53528.32 | [25 empty] | Пропан-бутан смесь техническая
| 01.7.03.04-0001 | Электроэнергия |  |  |  | 4: кВт-ч; 5: 2; 7: 8; 10: 7.08; 12: 56.64 | [25 empty] | Электроэнергия
| 01.7.17.11-0013 | Шкурка шлифовальная на тканевой основе водостойкая |  |  |  | м2 | 1.2 |  | 4.8 | 742.3 | 1.74 | 1291.6 |  | 6199.68 | [25 empty] | Шкурка шлифовальная на тканевой основе водостойкая
| 01.7.20.08-0051 | Ветошь хлопчатобумажная цветная |  |  |  | кг | 2.5 |  | 10 | 56.11 | 1.49 | 83.6 |  | 836 | [25 empty] | Ветошь хлопчатобумажная цветная
| 14.5.09.01-0001 | Ацетон технический, сорт I |  |  |  | кг | 2.8 |  | 11.2 | 67.67 | 1.89 | 127.9 |  | 1432.48 | [25 empty] | Ацетон технический, сорт I
Н | 24.1.01.06 | Комплект для изоляции сварного стыка стальных труб из пенополиуретана, с полиэтиленовой муфтой |  |  |  | 4: шт; 5: 10; 7: 40 | [32 empty] | Комплект для изоляции сварного стыка стальных труб из пенополиуретана, с полиэтиленовой муфтой
|  | Итого прямые затраты |  |  |  | 12: 718145.8 | [27 empty] | Итого прямые затраты
|  | ФОТ |  |  |  | 12: 653758.76 | [28 empty] | ФОТ
| Пр/812-018.0-3 | НР Наружные сети водопровода, канализации, теплоснабжения, газопровода |  |  |  | 4: %; 5: 123; 7: 123; 12: 804123.27 | [28 empty] | НР Наружные сети водопровода, канализации, теплоснабжения, газопровода
| Пр/774-018.0 | СП Наружные сети водопровода, канализации, теплоснабжения, газопровода |  |  |  | 4: %; 5: 74; 7: 74; 12: 483781.48 | [28 empty] | СП Наружные сети водопровода, канализации, теплоснабжения, газопровода
|  | Всего по позиции |  |  |  | 10: 501512.64; 12: 2006050.55 | [29 empty] | Всего по позиции
19.1 | ФСБЦ-24.1.01.06-0040 | Комплект для изоляции сварного стыка стальных труб с теплоизоляцией из пенополиуретана в полиэтиленовой оболочке, с полиэтиленовой муфтой длиной 700 мм, с термоусадочными манжетами, наружный диаметр трубы 273 мм, наружный диаметр изоляции 400 мм |  |  |  | компл | 40 | 1 | 40 | 2918.11 | 1.6 | 4668.98 |  | 186759.2 | [23 empty] | Комплект для изоляции сварного стыка стальных труб с теплоизоляцией из пенополиуретана в полиэтиленовой оболочке, с полиэтиленовой муфтой длиной 700 мм, с термоусадочными манжетами, наружный диаметр трубы 273 мм, наружный диаметр изоляции 400 мм
|  | Всего по позиции |  |  |  | 12: 186759.2 | [29 empty] | Всего по позиции
20 | ГЭСН24-01-045-08 | Установка компенсаторов сильфонных, изолированных пенополиуретаном (ППУ), диаметром: 273 мм |  |  |  | 4: 10 шт; 5: 0.2; 6: 1; 7: 0.2 | [23 empty] | Установка компенсаторов сильфонных, изолированных пенополиуретаном (ППУ), диаметром: 273 мм
| 1 | ОТ(ЗТ) |  |  |  | 4: чел.-ч; 7: 17.446; 12: 16434.66 | [24 empty] | ОТ(ЗТ)
| 1-100-40 | Средний разряд работы 4,0 |  |  |  | 4: чел.-ч; 5: 87.23; 7: 17.446; 10: 942.03; 12: 16434.66 | [25 empty] | Средний разряд работы 4,0
| 2 | ЭМ |  |  |  | 12: 12812.24 | [24 empty] | ЭМ
|  | ОТм(ЗТм) |  |  |  | 4: чел.-ч; 7: 5.652; 12: 7152.15 | [24 empty] | ОТм(ЗТм)
| 91.05.05-015 | Краны на автомобильном ходу, грузоподъемность 16 т |  |  |  | 4: маш.-ч; 5: 28.26; 7: 5.652; 10: 2266.85; 12: 12812.24 | [25 empty] | Краны на автомобильном ходу, грузоподъемность 16 т
| 4-100-060 | ОТм(Зтм) Средний разряд машинистов 6 |  |  |  | 4: чел.-ч; 5: 28.26; 7: 5.652; 10: 1265.42; 12: 7152.15 | [26 empty] | ОТм(Зтм) Средний разряд машинистов 6
Н | 23.1.01.06 | Компенсаторы сильфонные, изолированные пенополиуретаном |  |  |  | 4: шт; 5: 10; 7: 2 | [32 empty] | Компенсаторы сильфонные, изолированные пенополиуретаном
|  | Итого прямые затраты |  |  |  | 12: 36399.05 | [27 empty] | Итого прямые затраты
|  | ФОТ |  |  |  | 12: 23586.81 | [28 empty] | ФОТ
| Пр/812-018.0-3 | НР Наружные сети водопровода, канализации, теплоснабжения, газопровода |  |  |  | 4: %; 5: 123; 7: 123; 12: 29011.78 | [28 empty] | НР Наружные сети водопровода, канализации, теплоснабжения, газопровода
| Пр/774-018.0 | СП Наружные сети водопровода, канализации, теплоснабжения, газопровода |  |  |  | 4: %; 5: 74; 7: 74; 12: 17454.24 | [28 empty] | СП Наружные сети водопровода, канализации, теплоснабжения, газопровода
|  | Всего по позиции |  |  |  | 10: 414325.35; 12: 82865.07 | [29 empty] | Всего по позиции
20.1 | ФСБЦ-23.1.01.06-0040 | Компенсатор сильфонный осевой двухсекционный в защитном кожухе, компенсирующая способность 160 мм, условное давление 1,0 МПа, диаметр 250 мм |  |  |  | шт | 2 | 1 | 2 | 29491.02 | 1.82 | 53673.66 |  | 107347.32 | [23 empty] | Компенсатор сильфонный осевой двухсекционный в защитном кожухе, компенсирующая способность 160 мм, условное давление 1,0 МПа, диаметр 250 мм
|  | Всего по позиции |  |  |  | 12: 107347.32 | [29 empty] | Всего по позиции
21 | ГЭСН24-01-053-08 | Промывка и гидравлическое испытание трубопроводов, изолированных пенополиуретаном (ППУ), диаметром: 273 мм |  |  |  | 4: 100 м; 5: 2.4; 6: 1; 7: 2.4 | [23 empty] | Промывка и гидравлическое испытание трубопроводов, изолированных пенополиуретаном (ППУ), диаметром: 273 мм
| 1 | ОТ(ЗТ) |  |  |  | 4: чел.-ч; 7: 51.912; 12: 45618.19 | [24 empty] | ОТ(ЗТ)
| 1-100-34 | Средний разряд работы 3,4 |  |  |  | 4: чел.-ч; 5: 21.63; 7: 51.912; 10: 878.76; 12: 45618.19 | [25 empty] | Средний разряд работы 3,4
| 2 | ЭМ |  |  |  | 12: 17249.57 | [24 empty] | ЭМ
|  | ОТм(ЗТм) |  |  |  | 4: чел.-ч; 7: 8.4; 12: 7913.05 | [24 empty] | ОТм(ЗТм)
| 91.10.01-001 | Агрегаты наполнительно-опрессовочные, подача до 70 м3/ч |  |  |  | маш.-ч | 3.5 |  | 8.4 | 1416.22 | 1.45 | 2053.52 |  | 17249.57 | [25 empty] | Агрегаты наполнительно-опрессовочные, подача до 70 м3/ч
| 4-100-040 | ОТм(Зтм) Средний разряд машинистов 4 |  |  |  | 4: чел.-ч; 5: 3.5; 7: 8.4; 10: 942.03; 12: 7913.05 | [26 empty] | ОТм(Зтм) Средний разряд машинистов 4
| 4 | М |  |  |  | 12: 2881.8 | [24 empty] | М
| 01.7.03.01-0001 | Вода |  |  |  | м3 | 22.72 |  | 54.528 | 35.71 | 1.48 | 52.85 |  | 2881.8 | [25 empty] | Вода
|  | Итого прямые затраты |  |  |  | 12: 73662.61 | [27 empty] | Итого прямые затраты
|  | ФОТ |  |  |  | 12: 53531.24 | [28 empty] | ФОТ
| Пр/812-018.0-3 | НР Наружные сети водопровода, канализации, теплоснабжения, газопровода |  |  |  | 4: %; 5: 123; 7: 123; 12: 65843.43 | [28 empty] | НР Наружные сети водопровода, канализации, теплоснабжения, газопровода
| Пр/774-018.0 | СП Наружные сети водопровода, канализации, теплоснабжения, газопровода |  |  |  | 4: %; 5: 74; 7: 74; 12: 39613.12 | [28 empty] | СП Наружные сети водопровода, канализации, теплоснабжения, газопровода
|  | Всего по позиции |  |  |  | 10: 74632.98; 12: 179119.16 | [29 empty] | Всего по позиции
д.150мм в ППУ | [44 empty] | д.150мм в ППУ
22 | ГЭСН24-01-041-06 | Бесканальная прокладка в траншее стальных труб в изоляции из пенополиуретана (ППУ) диаметром: 159 мм |  |  |  | 4: км; 5: 0.24; 6: 1; 7: 0.24 | [23 empty] | Бесканальная прокладка в траншее стальных труб в изоляции из пенополиуретана (ППУ) диаметром: 159 мм
| 1 | ОТ(ЗТ) |  |  |  | 4: чел.-ч; 7: 33.3432; 12: 30707.09 | [24 empty] | ОТ(ЗТ)
| 1-100-38 | Средний разряд работы 3,8 |  |  |  | 4: чел.-ч; 5: 138.93; 7: 33.3432; 10: 920.94; 12: 30707.09 | [25 empty] | Средний разряд работы 3,8
| 2 | ЭМ |  |  |  | 12: 31249.89 | [24 empty] | ЭМ
|  | ОТм(ЗТм) |  |  |  | 4: чел.-ч; 7: 13.7856; 12: 17444.57 | [24 empty] | ОТм(ЗТм)
| 91.05.05-015 | Краны на автомобильном ходу, грузоподъемность 16 т |  |  |  | 4: маш.-ч; 5: 57.44; 7: 13.7856; 10: 2266.85; 12: 31249.89 | [25 empty] | Краны на автомобильном ходу, грузоподъемность 16 т
| 4-100-060 | ОТм(Зтм) Средний разряд машинистов 6 |  |  |  | 4: чел.-ч; 5: 57.44; 7: 13.7856; 10: 1265.42; 12: 17444.57 | [26 empty] | ОТм(Зтм) Средний разряд машинистов 6
Н | 23.4.01.03 | Трубы стальные в пенополиуретановой изоляции |  |  |  | 4: м; 5: 1000; 7: 240 | [32 empty] | Трубы стальные в пенополиуретановой изоляции
|  | Итого прямые затраты |  |  |  | 12: 79401.55 | [27 empty] | Итого прямые затраты
|  | ФОТ |  |  |  | 12: 48151.66 | [28 empty] | ФОТ
| Пр/812-018.0-3 | НР Наружные сети водопровода, канализации, теплоснабжения, газопровода |  |  |  | 4: %; 5: 123; 7: 123; 12: 59226.54 | [28 empty] | НР Наружные сети водопровода, канализации, теплоснабжения, газопровода
| Пр/774-018.0 | СП Наружные сети водопровода, канализации, теплоснабжения, газопровода |  |  |  | 4: %; 5: 74; 7: 74; 12: 35632.23 | [28 empty] | СП Наружные сети водопровода, канализации, теплоснабжения, газопровода
|  | Всего по позиции |  |  |  | 10: 726084.67; 12: 174260.32 | [29 empty] | Всего по позиции
22.1 | ФСБЦ-23.4.01.03-0076 | Трубы стальные бесшовные с тепловой изоляцией из пенополиуретана в полиэтиленовой оболочке, наружный диаметр трубы 159 мм, наружный диаметр изоляции 250 мм, толщина стенки трубы 5 мм |  |  |  | м | 240 | 1 | 240 | 3344.84 | 1.33 | 4448.64 |  | 1067673.6 | [23 empty] | Трубы стальные бесшовные с тепловой изоляцией из пенополиуретана в полиэтиленовой оболочке, наружный диаметр трубы 159 мм, наружный диаметр изоляции 250 мм, толщина стенки трубы 5 мм
|  | Всего по позиции |  |  |  | 12: 1067673.6 | [29 empty] | Всего по позиции
23 | ГЭСН24-01-050-06 | Изоляция стыков труб, изолированных пенополиуретаном (ППУ), неразъемными муфтами мастичной комплектации методом заливки, диаметром: 159 мм |  |  |  | 4: 10 стыков; 5: 4; 6: 1; 7: 4 | [23 empty] | Изоляция стыков труб, изолированных пенополиуретаном (ППУ), неразъемными муфтами мастичной комплектации методом заливки, диаметром: 159 мм
| 1 | ОТ(ЗТ) |  |  |  | 4: чел.-ч; 7: 109.08; 12: 118094.37 | [24 empty] | ОТ(ЗТ)
| 2-100-05 | Рабочий 5 разряда |  |  |  | 4: чел.-ч; 5: 27.27; 7: 109.08; 10: 1082.64; 12: 118094.37 | [25 empty] | Рабочий 5 разряда
| 2 | ЭМ |  |  |  | 12: 350.31 | [24 empty] | ЭМ
|  | ОТм(ЗТм) |  |  |  | 4: чел.-ч; 7: 0.32; 12: 301.45 | [24 empty] | ОТм(ЗТм)
| 91.14.02-001 | Автомобили бортовые, грузоподъемность до 5 т |  |  |  | 4: маш.-ч; 5: 0.08; 7: 0.32; 10: 757.79; 12: 242.49 | [25 empty] | Автомобили бортовые, грузоподъемность до 5 т
| 4-100-040 | ОТм(Зтм) Средний разряд машинистов 4 |  |  |  | 4: чел.-ч; 5: 0.08; 7: 0.32; 10: 942.03; 12: 301.45 | [26 empty] | ОТм(Зтм) Средний разряд машинистов 4
| 91.18.01-011 | Компрессоры поршневые передвижные с электродвигателем, давление до 0,6 МПа (6 атм), производительность до 0,83 м3/мин |  |  |  | маш.-ч | 1.58 |  | 6.32 | 11.85 | 1.44 | 17.06 |  | 107.82 | [25 empty] | Компрессоры поршневые передвижные с электродвигателем, давление до 0,6 МПа (6 атм), производительность до 0,83 м3/мин
| 4 | М |  |  |  | 12: 22134.54 | [24 empty] | М
| 01.3.02.09-0022 | Пропан-бутан смесь техническая |  |  |  | кг | 61.2 |  | 244.8 | 41.38 | 1.63 | 67.45 |  | 16511.76 | [25 empty] | Пропан-бутан смесь техническая
| 01.7.03.04-0001 | Электроэнергия |  |  |  | 4: кВт-ч; 5: 1.83; 7: 7.32; 10: 7.08; 12: 51.83 | [25 empty] | Электроэнергия
| 01.7.17.11-0013 | Шкурка шлифовальная на тканевой основе водостойкая |  |  |  | м2 | 0.8 |  | 3.2 | 742.3 | 1.74 | 1291.6 |  | 4133.12 | [25 empty] | Шкурка шлифовальная на тканевой основе водостойкая
| 01.7.20.08-0051 | Ветошь хлопчатобумажная цветная |  |  |  | кг | 1.5 |  | 6 | 56.11 | 1.49 | 83.6 |  | 501.6 | [25 empty] | Ветошь хлопчатобумажная цветная
| 14.5.09.01-0001 | Ацетон технический, сорт I |  |  |  | кг | 1.83 |  | 7.32 | 67.67 | 1.89 | 127.9 |  | 936.23 | [25 empty] | Ацетон технический, сорт I
Н | 24.1.01.06 | Комплект для изоляции сварного стыка стальных труб из пенополиуретана, с полиэтиленовой муфтой |  |  |  | 4: шт; 5: 10; 7: 40 | [32 empty] | Комплект для изоляции сварного стыка стальных труб из пенополиуретана, с полиэтиленовой муфтой
|  | Итого прямые затраты |  |  |  | 12: 140880.67 | [27 empty] | Итого прямые затраты
|  | ФОТ |  |  |  | 12: 118395.82 | [28 empty] | ФОТ
| Пр/812-018.0-3 | НР Наружные сети водопровода, канализации, теплоснабжения, газопровода |  |  |  | 4: %; 5: 123; 7: 123; 12: 145626.86 | [28 empty] | НР Наружные сети водопровода, канализации, теплоснабжения, газопровода
| Пр/774-018.0 | СП Наружные сети водопровода, канализации, теплоснабжения, газопровода |  |  |  | 4: %; 5: 74; 7: 74; 12: 87612.91 | [28 empty] | СП Наружные сети водопровода, канализации, теплоснабжения, газопровода
|  | Всего по позиции |  |  |  | 10: 93530.11; 12: 374120.44 | [29 empty] | Всего по позиции
23.1 | ФСБЦ-24.1.01.06-0038 | Комплект для изоляции сварного стыка стальных труб с теплоизоляцией из пенополиуретана в полиэтиленовой оболочке, с полиэтиленовой муфтой длиной 500 мм, с термоусадочными манжетами, наружный диаметр трубы 159 мм, наружный диаметр изоляции 250 мм |  |  |  | компл | 40 | 1 | 40 | 1316.44 | 1.6 | 2106.3 |  | 84252 | [23 empty] | Комплект для изоляции сварного стыка стальных труб с теплоизоляцией из пенополиуретана в полиэтиленовой оболочке, с полиэтиленовой муфтой длиной 500 мм, с термоусадочными манжетами, наружный диаметр трубы 159 мм, наружный диаметр изоляции 250 мм
|  | Всего по позиции |  |  |  | 12: 84252 | [29 empty] | Всего по позиции
24 | ГЭСН24-01-045-06 | Установка компенсаторов сильфонных, изолированных пенополиуретаном (ППУ), диаметром: 159 мм |  |  |  | 4: 10 шт; 5: 0.2; 6: 1; 7: 0.2 | [23 empty] | Установка компенсаторов сильфонных, изолированных пенополиуретаном (ППУ), диаметром: 159 мм
| 1 | ОТ(ЗТ) |  |  |  | 4: чел.-ч; 7: 6.982; 12: 6577.25 | [24 empty] | ОТ(ЗТ)
| 1-100-40 | Средний разряд работы 4,0 |  |  |  | 4: чел.-ч; 5: 34.91; 7: 6.982; 10: 942.03; 12: 6577.25 | [25 empty] | Средний разряд работы 4,0
| 2 | ЭМ |  |  |  | 12: 5127.61 | [24 empty] | ЭМ
|  | ОТм(ЗТм) |  |  |  | 4: чел.-ч; 7: 2.262; 12: 2862.38 | [24 empty] | ОТм(ЗТм)
| 91.05.05-015 | Краны на автомобильном ходу, грузоподъемность 16 т |  |  |  | 4: маш.-ч; 5: 11.31; 7: 2.262; 10: 2266.85; 12: 5127.61 | [25 empty] | Краны на автомобильном ходу, грузоподъемность 16 т
| 4-100-060 | ОТм(Зтм) Средний разряд машинистов 6 |  |  |  | 4: чел.-ч; 5: 11.31; 7: 2.262; 10: 1265.42; 12: 2862.38 | [26 empty] | ОТм(Зтм) Средний разряд машинистов 6
Н | 23.1.01.06 | Компенсаторы сильфонные, изолированные пенополиуретаном |  |  |  | 4: шт; 5: 10; 7: 2 | [32 empty] | Компенсаторы сильфонные, изолированные пенополиуретаном
|  | Итого прямые затраты |  |  |  | 12: 14567.24 | [27 empty] | Итого прямые затраты
|  | ФОТ |  |  |  | 12: 9439.63 | [28 empty] | ФОТ
| Пр/812-018.0-3 | НР Наружные сети водопровода, канализации, теплоснабжения, газопровода |  |  |  | 4: %; 5: 123; 7: 123; 12: 11610.74 | [28 empty] | НР Наружные сети водопровода, канализации, теплоснабжения, газопровода
| Пр/774-018.0 | СП Наружные сети водопровода, канализации, теплоснабжения, газопровода |  |  |  | 4: %; 5: 74; 7: 74; 12: 6985.33 | [28 empty] | СП Наружные сети водопровода, канализации, теплоснабжения, газопровода
|  | Всего по позиции |  |  |  | 10: 165816.55; 12: 33163.31 | [29 empty] | Всего по позиции
24.1 | ФСБЦ-23.1.01.06-0035 | Компенсатор сильфонный осевой двухсекционный в защитном кожухе, компенсирующая способность 100 мм, условное давление 1,6 МПа, диаметр 150 мм |  |  |  | шт | 2 | 1 | 2 | 6748.94 | 1.82 | 12283.07 |  | 24566.14 | [23 empty] | Компенсатор сильфонный осевой двухсекционный в защитном кожухе, компенсирующая способность 100 мм, условное давление 1,6 МПа, диаметр 150 мм
|  | Всего по позиции |  |  |  | 12: 24566.14 | [29 empty] | Всего по позиции
25 | ГЭСН24-01-053-06 | Промывка и гидравлическое испытание трубопроводов, изолированных пенополиуретаном (ППУ), диаметром: 159 мм |  |  |  | 4: 100 м; 5: 2.4; 6: 1; 7: 2.4 | [23 empty] | Промывка и гидравлическое испытание трубопроводов, изолированных пенополиуретаном (ППУ), диаметром: 159 мм
| 1 | ОТ(ЗТ) |  |  |  | 4: чел.-ч; 7: 44.496; 12: 39101.3 | [24 empty] | ОТ(ЗТ)
| 1-100-34 | Средний разряд работы 3,4 |  |  |  | 4: чел.-ч; 5: 18.54; 7: 44.496; 10: 878.76; 12: 39101.3 | [25 empty] | Средний разряд работы 3,4
| 2 | ЭМ |  |  |  | 12: 14785.34 | [24 empty] | ЭМ
|  | ОТм(ЗТм) |  |  |  | 4: чел.-ч; 7: 7.2; 12: 6782.62 | [24 empty] | ОТм(ЗТм)
| 91.10.01-001 | Агрегаты наполнительно-опрессовочные, подача до 70 м3/ч |  |  |  | маш.-ч | 3 |  | 7.2 | 1416.22 | 1.45 | 2053.52 |  | 14785.34 | [25 empty] | Агрегаты наполнительно-опрессовочные, подача до 70 м3/ч
| 4-100-040 | ОТм(Зтм) Средний разряд машинистов 4 |  |  |  | 4: чел.-ч; 5: 3; 7: 7.2; 10: 942.03; 12: 6782.62 | [26 empty] | ОТм(Зтм) Средний разряд машинистов 4
| 4 | М |  |  |  | 12: 1046.43 | [24 empty] | М
| 01.7.03.01-0001 | Вода |  |  |  | м3 | 8.25 |  | 19.8 | 35.71 | 1.48 | 52.85 |  | 1046.43 | [25 empty] | Вода
|  | Итого прямые затраты |  |  |  | 12: 61715.69 | [27 empty] | Итого прямые затраты
|  | ФОТ |  |  |  | 12: 45883.92 | [28 empty] | ФОТ
| Пр/812-018.0-3 | НР Наружные сети водопровода, канализации, теплоснабжения, газопровода |  |  |  | 4: %; 5: 123; 7: 123; 12: 56437.22 | [28 empty] | НР Наружные сети водопровода, канализации, теплоснабжения, газопровода
| Пр/774-018.0 | СП Наружные сети водопровода, канализации, теплоснабжения, газопровода |  |  |  | 4: %; 5: 74; 7: 74; 12: 33954.1 | [28 empty] | СП Наружные сети водопровода, канализации, теплоснабжения, газопровода
|  | Всего по позиции |  |  |  | 10: 63377.92; 12: 152107.01 | [29 empty] | Всего по позиции
д.100мм в ППУ | [44 empty] | д.100мм в ППУ
26 | ГЭСН24-01-041-04 | Бесканальная прокладка в траншее стальных труб в изоляции из пенополиуретана (ППУ) диаметром: 108 мм |  |  |  | 4: км; 5: 0.12; 6: 1; 7: 0.12 | [23 empty] | Бесканальная прокладка в траншее стальных труб в изоляции из пенополиуретана (ППУ) диаметром: 108 мм
| 1 | ОТ(ЗТ) |  |  |  | 4: чел.-ч; 7: 12.7152; 12: 11709.94 | [24 empty] | ОТ(ЗТ)
| 1-100-38 | Средний разряд работы 3,8 |  |  |  | 4: чел.-ч; 5: 105.96; 7: 12.7152; 10: 920.94; 12: 11709.94 | [25 empty] | Средний разряд работы 3,8
| 2 | ЭМ |  |  |  | 12: 11813.92 | [24 empty] | ЭМ
|  | ОТм(ЗТм) |  |  |  | 4: чел.-ч; 7: 5.2116; 12: 6594.86 | [24 empty] | ОТм(ЗТм)
| 91.05.05-015 | Краны на автомобильном ходу, грузоподъемность 16 т |  |  |  | 4: маш.-ч; 5: 43.43; 7: 5.2116; 10: 2266.85; 12: 11813.92 | [25 empty] | Краны на автомобильном ходу, грузоподъемность 16 т
| 4-100-060 | ОТм(Зтм) Средний разряд машинистов 6 |  |  |  | 4: чел.-ч; 5: 43.43; 7: 5.2116; 10: 1265.42; 12: 6594.86 | [26 empty] | ОТм(Зтм) Средний разряд машинистов 6
Н | 23.4.01.03 | Трубы стальные в пенополиуретановой изоляции |  |  |  | 4: м; 5: 1000; 7: 120 | [32 empty] | Трубы стальные в пенополиуретановой изоляции
|  | Итого прямые затраты |  |  |  | 12: 30118.72 | [27 empty] | Итого прямые затраты
|  | ФОТ |  |  |  | 12: 18304.8 | [28 empty] | ФОТ
| Пр/812-018.0-3 | НР Наружные сети водопровода, канализации, теплоснабжения, газопровода |  |  |  | 4: %; 5: 123; 7: 123; 12: 22514.9 | [28 empty] | НР Наружные сети водопровода, канализации, теплоснабжения, газопровода
| Пр/774-018.0 | СП Наружные сети водопровода, канализации, теплоснабжения, газопровода |  |  |  | 4: %; 5: 74; 7: 74; 12: 13545.55 | [28 empty] | СП Наружные сети водопровода, канализации, теплоснабжения, газопровода
|  | Всего по позиции |  |  |  | 10: 551493.08; 12: 66179.17 | [29 empty] | Всего по позиции
26.1 | ФСБЦ-23.4.01.03-0074 | Трубы стальные бесшовные с тепловой изоляцией из пенополиуретана в полиэтиленовой оболочке, наружный диаметр трубы 108 мм, наружный диаметр изоляции 180 мм, толщина стенки трубы 4 мм |  |  |  | м | 120 | 1 | 120 | 1823.4 | 1.33 | 2425.12 |  | 291014.4 | [23 empty] | Трубы стальные бесшовные с тепловой изоляцией из пенополиуретана в полиэтиленовой оболочке, наружный диаметр трубы 108 мм, наружный диаметр изоляции 180 мм, толщина стенки трубы 4 мм
|  | Всего по позиции |  |  |  | 12: 291014.4 | [29 empty] | Всего по позиции
27 | ГЭСН24-01-050-04 | Изоляция стыков труб, изолированных пенополиуретаном (ППУ), неразъемными муфтами мастичной комплектации методом заливки, диаметром: 108 мм |  |  |  | 4: 10 стыков; 5: 2; 6: 1; 7: 2 | [23 empty] | Изоляция стыков труб, изолированных пенополиуретаном (ППУ), неразъемными муфтами мастичной комплектации методом заливки, диаметром: 108 мм
| 1 | ОТ(ЗТ) |  |  |  | 4: чел.-ч; 7: 43.06; 12: 46618.48 | [24 empty] | ОТ(ЗТ)
| 2-100-05 | Рабочий 5 разряда |  |  |  | 4: чел.-ч; 5: 21.53; 7: 43.06; 10: 1082.64; 12: 46618.48 | [25 empty] | Рабочий 5 разряда
| 2 | ЭМ |  |  |  | 12: 138.36 | [24 empty] | ЭМ
|  | ОТм(ЗТм) |  |  |  | 4: чел.-ч; 7: 0.12; 12: 113.04 | [24 empty] | ОТм(ЗТм)
| 91.14.02-001 | Автомобили бортовые, грузоподъемность до 5 т |  |  |  | 4: маш.-ч; 5: 0.06; 7: 0.12; 10: 757.79; 12: 90.93 | [25 empty] | Автомобили бортовые, грузоподъемность до 5 т
| 4-100-040 | ОТм(Зтм) Средний разряд машинистов 4 |  |  |  | 4: чел.-ч; 5: 0.06; 7: 0.12; 10: 942.03; 12: 113.04 | [26 empty] | ОТм(Зтм) Средний разряд машинистов 4
| 91.18.01-011 | Компрессоры поршневые передвижные с электродвигателем, давление до 0,6 МПа (6 атм), производительность до 0,83 м3/мин |  |  |  | маш.-ч | 1.39 |  | 2.78 | 11.85 | 1.44 | 17.06 |  | 47.43 | [25 empty] | Компрессоры поршневые передвижные с электродвигателем, давление до 0,6 МПа (6 атм), производительность до 0,83 м3/мин
| 4 | М |  |  |  | 12: 7860.37 | [24 empty] | М
| 01.3.02.09-0022 | Пропан-бутан смесь техническая |  |  |  | кг | 43.66 |  | 87.32 | 41.38 | 1.63 | 67.45 |  | 5889.73 | [25 empty] | Пропан-бутан смесь техническая
| 01.7.03.04-0001 | Электроэнергия |  |  |  | 4: кВт-ч; 5: 1.78; 7: 3.56; 10: 7.08; 12: 25.2 | [25 empty] | Электроэнергия
| 01.7.17.11-0013 | Шкурка шлифовальная на тканевой основе водостойкая |  |  |  | м2 | 0.56 |  | 1.12 | 742.3 | 1.74 | 1291.6 |  | 1446.59 | [25 empty] | Шкурка шлифовальная на тканевой основе водостойкая
| 01.7.20.08-0051 | Ветошь хлопчатобумажная цветная |  |  |  | кг | 1.01 |  | 2.02 | 56.11 | 1.49 | 83.6 |  | 168.87 | [25 empty] | Ветошь хлопчатобумажная цветная
| 14.5.09.01-0001 | Ацетон технический, сорт I |  |  |  | кг | 1.29 |  | 2.58 | 67.67 | 1.89 | 127.9 |  | 329.98 | [25 empty] | Ацетон технический, сорт I
Н | 24.1.01.06 | Комплект для изоляции сварного стыка стальных труб из пенополиуретана, с полиэтиленовой муфтой |  |  |  | 4: шт; 5: 10; 7: 20 | [32 empty] | Комплект для изоляции сварного стыка стальных труб из пенополиуретана, с полиэтиленовой муфтой
|  | Итого прямые затраты |  |  |  | 12: 54730.25 | [27 empty] | Итого прямые затраты
|  | ФОТ |  |  |  | 12: 46731.52 | [28 empty] | ФОТ
| Пр/812-018.0-3 | НР Наружные сети водопровода, канализации, теплоснабжения, газопровода |  |  |  | 4: %; 5: 123; 7: 123; 12: 57479.77 | [28 empty] | НР Наружные сети водопровода, канализации, теплоснабжения, газопровода
| Пр/774-018.0 | СП Наружные сети водопровода, канализации, теплоснабжения, газопровода |  |  |  | 4: %; 5: 74; 7: 74; 12: 34581.32 | [28 empty] | СП Наружные сети водопровода, канализации, теплоснабжения, газопровода
|  | Всего по позиции |  |  |  | 10: 73395.67; 12: 146791.34 | [29 empty] | Всего по позиции
27.1 | ФСБЦ-24.1.01.06-0036 | Комплект для изоляции сварного стыка стальных труб с теплоизоляцией из пенополиуретана в полиэтиленовой оболочке, с полиэтиленовой муфтой длиной 500 мм, с термоусадочными манжетами, наружный диаметр трубы 108 мм, наружный диаметр изоляции 180 мм |  |  |  | компл | 20 | 1 | 20 | 911.37 | 1.6 | 1458.19 |  | 29163.8 | [23 empty] | Комплект для изоляции сварного стыка стальных труб с теплоизоляцией из пенополиуретана в полиэтиленовой оболочке, с полиэтиленовой муфтой длиной 500 мм, с термоусадочными манжетами, наружный диаметр трубы 108 мм, наружный диаметр изоляции 180 мм
|  | Всего по позиции |  |  |  | 12: 29163.8 | [29 empty] | Всего по позиции
28 | ГЭСН24-01-053-04 | Промывка и гидравлическое испытание трубопроводов, изолированных пенополиуретаном (ППУ), диаметром: 108 мм |  |  |  | 4: 100 м; 5: 1.2; 6: 1; 7: 1.2 | [23 empty] | Промывка и гидравлическое испытание трубопроводов, изолированных пенополиуретаном (ППУ), диаметром: 108 мм
| 1 | ОТ(ЗТ) |  |  |  | 4: чел.-ч; 7: 18.54; 12: 16292.21 | [24 empty] | ОТ(ЗТ)
| 1-100-34 | Средний разряд работы 3,4 |  |  |  | 4: чел.-ч; 5: 15.45; 7: 18.54; 10: 878.76; 12: 16292.21 | [25 empty] | Средний разряд работы 3,4
| 2 | ЭМ |  |  |  | 12: 6160.56 | [24 empty] | ЭМ
|  | ОТм(ЗТм) |  |  |  | 4: чел.-ч; 7: 3; 12: 2826.09 | [24 empty] | ОТм(ЗТм)
| 91.10.01-001 | Агрегаты наполнительно-опрессовочные, подача до 70 м3/ч |  |  |  | маш.-ч | 2.5 |  | 3 | 1416.22 | 1.45 | 2053.52 |  | 6160.56 | [25 empty] | Агрегаты наполнительно-опрессовочные, подача до 70 м3/ч
| 4-100-040 | ОТм(Зтм) Средний разряд машинистов 4 |  |  |  | 4: чел.-ч; 5: 2.5; 7: 3; 10: 942.03; 12: 2826.09 | [26 empty] | ОТм(Зтм) Средний разряд машинистов 4
| 4 | М |  |  |  | 12: 228.95 | [24 empty] | М
| 01.7.03.01-0001 | Вода |  |  |  | м3 | 3.61 |  | 4.332 | 35.71 | 1.48 | 52.85 |  | 228.95 | [25 empty] | Вода
|  | Итого прямые затраты |  |  |  | 12: 25507.81 | [27 empty] | Итого прямые затраты
|  | ФОТ |  |  |  | 12: 19118.3 | [28 empty] | ФОТ
| Пр/812-018.0-3 | НР Наружные сети водопровода, канализации, теплоснабжения, газопровода |  |  |  | 4: %; 5: 123; 7: 123; 12: 23515.51 | [28 empty] | НР Наружные сети водопровода, канализации, теплоснабжения, газопровода
| Пр/774-018.0 | СП Наружные сети водопровода, канализации, теплоснабжения, газопровода |  |  |  | 4: %; 5: 74; 7: 74; 12: 14147.54 | [28 empty] | СП Наружные сети водопровода, канализации, теплоснабжения, газопровода
|  | Всего по позиции |  |  |  | 10: 52642.38; 12: 63170.86 | [29 empty] | Всего по позиции
д.250мм в ТК с учетом промывки | [44 empty] | д.250мм в ТК с учетом промывки
29 | ГЭСН16-02-006-06 | Прокладка трубопроводов обвязки котлов, водонагревателей и насосов из стальных бесшовных и электросварных труб диаметром: до 200 мм / прим. 250мм |  |  |  | 4: 100 м; 5: 0.2; 6: 1; 7: 0.2 | [23 empty] | Прокладка трубопроводов обвязки котлов, водонагревателей и насосов из стальных бесшовных и электросварных труб диаметром: до 200 мм / прим. 250мм
| 1 | ОТ(ЗТ) |  |  |  | 4: чел.-ч; 7: 32.4; 12: 30180.28 | [24 empty] | ОТ(ЗТ)
| 1-100-39 | Средний разряд работы 3,9 |  |  |  | 4: чел.-ч; 5: 162; 7: 32.4; 10: 931.49; 12: 30180.28 | [25 empty] | Средний разряд работы 3,9
| 2 | ЭМ |  |  |  | 12: 918.82 | [24 empty] | ЭМ
|  | ОТм(ЗТм) |  |  |  | 4: чел.-ч; 7: 1.048; 12: 1054.52 | [24 empty] | ОТм(ЗТм)
| 91.05.01-017 | Краны башенные, грузоподъемность 8 т |  |  |  | маш.-ч | 0.83 |  | 0.166 | 622.62 | 1.81 | 1126.94 |  | 187.07 | [25 empty] | Краны башенные, грузоподъемность 8 т
| 4-100-060 | ОТм(Зтм) Средний разряд машинистов 6 |  |  |  | 4: чел.-ч; 5: 0.83; 7: 0.166; 10: 1265.42; 12: 210.06 | [26 empty] | ОТм(Зтм) Средний разряд машинистов 6
| 91.05.05-015 | Краны на автомобильном ходу, грузоподъемность 16 т |  |  |  | 4: маш.-ч; 5: 0.21; 7: 0.042; 10: 2266.85; 12: 95.21 | [25 empty] | Краны на автомобильном ходу, грузоподъемность 16 т
| 4-100-060 | ОТм(Зтм) Средний разряд машинистов 6 |  |  |  | 4: чел.-ч; 5: 0.21; 7: 0.042; 10: 1265.42; 12: 53.15 | [26 empty] | ОТм(Зтм) Средний разряд машинистов 6
| 91.14.02-001 | Автомобили бортовые, грузоподъемность до 5 т |  |  |  | 4: маш.-ч; 5: 4.2; 7: 0.84; 10: 757.79; 12: 636.54 | [25 empty] | Автомобили бортовые, грузоподъемность до 5 т
| 4-100-040 | ОТм(Зтм) Средний разряд машинистов 4 |  |  |  | 4: чел.-ч; 5: 4.2; 7: 0.84; 10: 942.03; 12: 791.31 | [26 empty] | ОТм(Зтм) Средний разряд машинистов 4
| 4 | М |  |  |  | 12: 902.1 | [24 empty] | М
| 01.7.03.01-0001 | Вода |  |  |  | м3 | 43.96 |  | 8.792 | 35.71 | 1.48 | 52.85 |  | 464.66 | [25 empty] | Вода
| 03.1.02.03-0015 | Известь строительная негашеная хлорная, марка А |  |  |  | кг | 0.157 |  | 0.0314 | 59.41 | 1.73 | 102.78 |  | 3.23 | [25 empty] | Известь строительная негашеная хлорная, марка А
| 04.3.01.09-0016 | Раствор готовый кладочный, цементный, М200 |  |  |  | м3 | 0.15 |  | 0.03 | 4033.62 | 3.25 | 13109.27 |  | 393.28 | [25 empty] | Раствор готовый кладочный, цементный, М200
| 14.4.02.04-0142 | Краска масляная МА-0115, мумия, сурик железный |  |  |  | кг | 0.94 |  | 0.188 | 79.88 | 1.68 | 134.2 |  | 25.23 | [25 empty] | Краска масляная МА-0115, мумия, сурик железный
| 14.5.05.01-0012 | Олифа комбинированная для разведения масляных густотертых красок и для внешних работ по деревянным поверхностям |  |  |  | т | 0.00106 |  | 0.000212 | 60697.21 | 1.22 | 74050.6 |  | 15.7 | [25 empty] | Олифа комбинированная для разведения масляных густотертых красок и для внешних работ по деревянным поверхностям
П,Н | 18.1.09.06 | Арматура трубопроводная муфтовая |  |  |  | 4: шт; 5: 0; 7: 0 | [32 empty] | Арматура трубопроводная муфтовая
Н | 23.7.01.06 | Трубопроводы обвязки с фланцами |  |  |  | 4: м; 5: 100; 7: 20 | [32 empty] | Трубопроводы обвязки с фланцами
|  | Итого прямые затраты |  |  |  | 12: 33055.72 | [27 empty] | Итого прямые затраты
|  | ФОТ |  |  |  | 12: 31234.8 | [28 empty] | ФОТ
| Пр/812-016.0-3 | НР Сантехнические работы - внутренние (трубопроводы, водопровод, канализация, отопление, газоснабжение, вентиляция и кондиционирование воздуха) |  |  |  | 4: %; 5: 127; 7: 127; 12: 39668.2 | [28 empty] | НР Сантехнические работы - внутренние (трубопроводы, водопровод, канализация, отопление, газоснабжение, вентиляция и кондиционирование воздуха)
| Пр/774-016.0 | СП Сантехнические работы - внутренние (трубопроводы, водопровод, канализация, отопление, газоснабжение, вентиляция и кондиционирование воздуха) |  |  |  | 4: %; 5: 72; 7: 72; 12: 22489.06 | [28 empty] | СП Сантехнические работы - внутренние (трубопроводы, водопровод, канализация, отопление, газоснабжение, вентиляция и кондиционирование воздуха)
|  | Всего по позиции |  |  |  | 10: 476064.9; 12: 95212.98 | [29 empty] | Всего по позиции
29.1 | ФСБЦ-23.5.02.02-0094 | Трубы стальные электросварные прямошовные из стали марок Ст2, 10, наружный диаметр 273 мм, толщина стенки 6 мм |  |  |  | м | 20 | 1 | 20 | 2867.96 | 1.09 | 3126.08 |  | 62521.6 | [23 empty] | Трубы стальные электросварные прямошовные из стали марок Ст2, 10, наружный диаметр 273 мм, толщина стенки 6 мм
|  | Всего по позиции |  |  |  | 12: 62521.6 | [29 empty] | Всего по позиции
29.2 | ФСБЦ-23.8.04.06-0100 | Отвод 90° с радиусом кривизны R=1,5 Ду на давление до 16 МПа, номинальный диаметр 250 мм, наружный диаметр 273 мм, толщина стенки 6 мм |  |  |  | шт | 4 | 1 | 4 | 4352.1 | 1.27 | 5527.17 |  | 22108.68 | [23 empty] | Отвод 90° с радиусом кривизны R=1,5 Ду на давление до 16 МПа, номинальный диаметр 250 мм, наружный диаметр 273 мм, толщина стенки 6 мм
|  | Всего по позиции |  |  |  | 12: 22108.68 | [29 empty] | Всего по позиции
30 | ГЭСН16-07-005-04 | Гидравлическое испытание трубопроводов систем отопления, водопровода и горячего водоснабжения диаметром: до 400 мм |  |  |  | 4: 100 м; 5: 0.2; 6: 1; 7: 0.2 | [23 empty] | Гидравлическое испытание трубопроводов систем отопления, водопровода и горячего водоснабжения диаметром: до 400 мм
| 1 | ОТ(ЗТ) |  |  |  | 4: чел.-ч; 7: 1.002; 12: 1139.74 | [24 empty] | ОТ(ЗТ)
| 1-100-53 | Средний разряд работы 5,3 |  |  |  | 4: чел.-ч; 5: 5.01; 7: 1.002; 10: 1137.47; 12: 1139.74 | [25 empty] | Средний разряд работы 5,3
| 2 | ЭМ |  |  |  | 12: 6.91 | [24 empty] | ЭМ
| 91.10.09-011 | Установки для гидравлических испытаний трубопроводов, давление нагнетания низкое 0,1 МПа (1 кгс/см2), высокое 10 МПа (100 кгс/см2) |  |  |  | маш.-ч | 1.5 |  | 0.3 | 14.13 | 1.63 | 23.03 |  | 6.91 | [25 empty] | Установки для гидравлических испытаний трубопроводов, давление нагнетания низкое 0,1 МПа (1 кгс/см2), высокое 10 МПа (100 кгс/см2)
| 4 | М |  |  |  | 12: 657.87 | [24 empty] | М
| 01.7.03.01-0001 | Вода |  |  |  | м3 | 62 |  | 12.4 | 35.71 | 1.48 | 52.85 |  | 655.34 | [25 empty] | Вода
| 01.7.07.29-0101 | Очес льняной |  |  |  | кг | 0.02 |  | 0.004 | 128.4 | 1.74 | 223.42 |  | 0.89 | [25 empty] | Очес льняной
| 14.4.02.04-0142 | Краска масляная МА-0115, мумия, сурик железный |  |  |  | кг | 0.05 |  | 0.01 | 79.88 | 1.68 | 134.2 |  | 1.34 | [25 empty] | Краска масляная МА-0115, мумия, сурик железный
| 14.5.05.01-0012 | Олифа комбинированная для разведения масляных густотертых красок и для внешних работ по деревянным поверхностям |  |  |  | т | 2e-05 |  | 4e-06 | 60697.21 | 1.22 | 74050.6 |  | 0.3 | [25 empty] | Олифа комбинированная для разведения масляных густотертых красок и для внешних работ по деревянным поверхностям
|  | Итого прямые затраты |  |  |  | 12: 1804.52 | [27 empty] | Итого прямые затраты
|  | ФОТ |  |  |  | 12: 1139.74 | [28 empty] | ФОТ
| Пр/812-016.0-3 | НР Сантехнические работы - внутренние (трубопроводы, водопровод, канализация, отопление, газоснабжение, вентиляция и кондиционирование воздуха) |  |  |  | 4: %; 5: 127; 7: 127; 12: 1447.47 | [28 empty] | НР Сантехнические работы - внутренние (трубопроводы, водопровод, канализация, отопление, газоснабжение, вентиляция и кондиционирование воздуха)
| Пр/774-016.0 | СП Сантехнические работы - внутренние (трубопроводы, водопровод, канализация, отопление, газоснабжение, вентиляция и кондиционирование воздуха) |  |  |  | 4: %; 5: 72; 7: 72; 12: 820.61 | [28 empty] | СП Сантехнические работы - внутренние (трубопроводы, водопровод, канализация, отопление, газоснабжение, вентиляция и кондиционирование воздуха)
|  | Всего по позиции |  |  |  | 10: 20363; 12: 4072.6 | [29 empty] | Всего по позиции
д.150мм в ТК с учетом промывки | [44 empty] | д.150мм в ТК с учетом промывки
31 | ГЭСН16-02-006-05 | Прокладка трубопроводов обвязки котлов, водонагревателей и насосов из стальных бесшовных и электросварных труб диаметром: до 150 мм |  |  |  | 4: 100 м; 5: 0.2; 6: 1; 7: 0.2 | [23 empty] | Прокладка трубопроводов обвязки котлов, водонагревателей и насосов из стальных бесшовных и электросварных труб диаметром: до 150 мм
| 1 | ОТ(ЗТ) |  |  |  | 4: чел.-ч; 7: 22.2; 12: 20679.08 | [24 empty] | ОТ(ЗТ)
| 1-100-39 | Средний разряд работы 3,9 |  |  |  | 4: чел.-ч; 5: 111; 7: 22.2; 10: 931.49; 12: 20679.08 | [25 empty] | Средний разряд работы 3,9
| 2 | ЭМ |  |  |  | 12: 626.09 | [24 empty] | ЭМ
|  | ОТм(ЗТм) |  |  |  | 4: чел.-ч; 7: 0.708; 12: 715.46 | [24 empty] | ОТм(ЗТм)
| 91.05.01-017 | Краны башенные, грузоподъемность 8 т |  |  |  | маш.-ч | 0.6 |  | 0.12 | 622.62 | 1.81 | 1126.94 |  | 135.23 | [25 empty] | Краны башенные, грузоподъемность 8 т
| 4-100-060 | ОТм(Зтм) Средний разряд машинистов 6 |  |  |  | 4: чел.-ч; 5: 0.6; 7: 0.12; 10: 1265.42; 12: 151.85 | [26 empty] | ОТм(Зтм) Средний разряд машинистов 6
| 91.05.05-015 | Краны на автомобильном ходу, грузоподъемность 16 т |  |  |  | 4: маш.-ч; 5: 0.15; 7: 0.03; 10: 2266.85; 12: 68.01 | [25 empty] | Краны на автомобильном ходу, грузоподъемность 16 т
| 4-100-060 | ОТм(Зтм) Средний разряд машинистов 6 |  |  |  | 4: чел.-ч; 5: 0.15; 7: 0.03; 10: 1265.42; 12: 37.96 | [26 empty] | ОТм(Зтм) Средний разряд машинистов 6
| 91.14.02-001 | Автомобили бортовые, грузоподъемность до 5 т |  |  |  | 4: маш.-ч; 5: 2.79; 7: 0.558; 10: 757.79; 12: 422.85 | [25 empty] | Автомобили бортовые, грузоподъемность до 5 т
| 4-100-040 | ОТм(Зтм) Средний разряд машинистов 4 |  |  |  | 4: чел.-ч; 5: 2.79; 7: 0.558; 10: 942.03; 12: 525.65 | [26 empty] | ОТм(Зтм) Средний разряд машинистов 4
| 4 | М |  |  |  | 12: 593.6 | [24 empty] | М
| 01.7.03.01-0001 | Вода |  |  |  | м3 | 24.73 |  | 4.946 | 35.71 | 1.48 | 52.85 |  | 261.4 | [25 empty] | Вода
| 03.1.02.03-0015 | Известь строительная негашеная хлорная, марка А |  |  |  | кг | 0.09 |  | 0.018 | 59.41 | 1.73 | 102.78 |  | 1.85 | [25 empty] | Известь строительная негашеная хлорная, марка А
| 04.3.01.09-0016 | Раствор готовый кладочный, цементный, М200 |  |  |  | м3 | 0.114 |  | 0.0228 | 4033.62 | 3.25 | 13109.27 |  | 298.89 | [25 empty] | Раствор готовый кладочный, цементный, М200
| 14.4.02.04-0142 | Краска масляная МА-0115, мумия, сурик железный |  |  |  | кг | 0.72 |  | 0.144 | 79.88 | 1.68 | 134.2 |  | 19.32 | [25 empty] | Краска масляная МА-0115, мумия, сурик железный
| 14.5.05.01-0012 | Олифа комбинированная для разведения масляных густотертых красок и для внешних работ по деревянным поверхностям |  |  |  | т | 0.00082 |  | 0.000164 | 60697.21 | 1.22 | 74050.6 |  | 12.14 | [25 empty] | Олифа комбинированная для разведения масляных густотертых красок и для внешних работ по деревянным поверхностям
П,Н | 18.1.09.06 | Арматура трубопроводная муфтовая |  |  |  | 4: шт; 5: 0; 7: 0 | [32 empty] | Арматура трубопроводная муфтовая
Н | 23.7.01.06 | Трубопроводы обвязки с фланцами |  |  |  | 4: м; 5: 100; 7: 20 | [32 empty] | Трубопроводы обвязки с фланцами
|  | Итого прямые затраты |  |  |  | 12: 22614.23 | [27 empty] | Итого прямые затраты
|  | ФОТ |  |  |  | 12: 21394.54 | [28 empty] | ФОТ
| Пр/812-016.0-3 | НР Сантехнические работы - внутренние (трубопроводы, водопровод, канализация, отопление, газоснабжение, вентиляция и кондиционирование воздуха) |  |  |  | 4: %; 5: 127; 7: 127; 12: 27171.07 | [28 empty] | НР Сантехнические работы - внутренние (трубопроводы, водопровод, канализация, отопление, газоснабжение, вентиляция и кондиционирование воздуха)
| Пр/774-016.0 | СП Сантехнические работы - внутренние (трубопроводы, водопровод, канализация, отопление, газоснабжение, вентиляция и кондиционирование воздуха) |  |  |  | 4: %; 5: 72; 7: 72; 12: 15404.07 | [28 empty] | СП Сантехнические работы - внутренние (трубопроводы, водопровод, канализация, отопление, газоснабжение, вентиляция и кондиционирование воздуха)
|  | Всего по позиции |  |  |  | 10: 325946.85; 12: 65189.37 | [29 empty] | Всего по позиции
31.1 | ФСБЦ-23.5.02.02-0071 | Трубы стальные электросварные прямошовные из стали марок Ст2, 10, наружный диаметр 159 мм, толщина стенки 3,5 мм |  |  |  | м | 20 | 1 | 20 | 1004.02 | 1.09 | 1094.38 |  | 21887.6 | [23 empty] | Трубы стальные электросварные прямошовные из стали марок Ст2, 10, наружный диаметр 159 мм, толщина стенки 3,5 мм
|  | Всего по позиции |  |  |  | 12: 21887.6 | [29 empty] | Всего по позиции
31.2 | ФСБЦ-23.8.04.08-0088 | Переход концентрический бесшовный приварной, номинальное давление 16 МПа, наружный диаметр и толщина стенки 159х4,5-108х4 мм |  |  |  | шт | 1 | 1 | 1 | 304.65 | 2.04 | 621.49 |  | 621.49 | [23 empty] | Переход концентрический бесшовный приварной, номинальное давление 16 МПа, наружный диаметр и толщина стенки 159х4,5-108х4 мм
|  | Всего по позиции |  |  |  | 12: 621.49 | [29 empty] | Всего по позиции
32 | ГЭСН16-07-005-03 | Гидравлическое испытание трубопроводов систем отопления, водопровода и горячего водоснабжения диаметром: до 200 мм |  |  |  | 4: 100 м; 5: 0.2; 6: 1; 7: 0.2 | [23 empty] | Гидравлическое испытание трубопроводов систем отопления, водопровода и горячего водоснабжения диаметром: до 200 мм
| 1 | ОТ(ЗТ) |  |  |  | 4: чел.-ч; 7: 1.002; 12: 1139.74 | [24 empty] | ОТ(ЗТ)
| 1-100-53 | Средний разряд работы 5,3 |  |  |  | 4: чел.-ч; 5: 5.01; 7: 1.002; 10: 1137.47; 12: 1139.74 | [25 empty] | Средний разряд работы 5,3
| 2 | ЭМ |  |  |  | 12: 6.91 | [24 empty] | ЭМ
| 91.10.09-011 | Установки для гидравлических испытаний трубопроводов, давление нагнетания низкое 0,1 МПа (1 кгс/см2), высокое 10 МПа (100 кгс/см2) |  |  |  | маш.-ч | 1.5 |  | 0.3 | 14.13 | 1.63 | 23.03 |  | 6.91 | [25 empty] | Установки для гидравлических испытаний трубопроводов, давление нагнетания низкое 0,1 МПа (1 кгс/см2), высокое 10 МПа (100 кгс/см2)
| 4 | М |  |  |  | 12: 174.82 | [24 empty] | М
| 01.7.03.01-0001 | Вода |  |  |  | м3 | 16.3 |  | 3.26 | 35.71 | 1.48 | 52.85 |  | 172.29 | [25 empty] | Вода
| 01.7.07.29-0101 | Очес льняной |  |  |  | кг | 0.02 |  | 0.004 | 128.4 | 1.74 | 223.42 |  | 0.89 | [25 empty] | Очес льняной
| 14.4.02.04-0142 | Краска масляная МА-0115, мумия, сурик железный |  |  |  | кг | 0.05 |  | 0.01 | 79.88 | 1.68 | 134.2 |  | 1.34 | [25 empty] | Краска масляная МА-0115, мумия, сурик железный
| 14.5.05.01-0012 | Олифа комбинированная для разведения масляных густотертых красок и для внешних работ по деревянным поверхностям |  |  |  | т | 2e-05 |  | 4e-06 | 60697.21 | 1.22 | 74050.6 |  | 0.3 | [25 empty] | Олифа комбинированная для разведения масляных густотертых красок и для внешних работ по деревянным поверхностям
|  | Итого прямые затраты |  |  |  | 12: 1321.47 | [27 empty] | Итого прямые затраты
|  | ФОТ |  |  |  | 12: 1139.74 | [28 empty] | ФОТ
| Пр/812-016.0-3 | НР Сантехнические работы - внутренние (трубопроводы, водопровод, канализация, отопление, газоснабжение, вентиляция и кондиционирование воздуха) |  |  |  | 4: %; 5: 127; 7: 127; 12: 1447.47 | [28 empty] | НР Сантехнические работы - внутренние (трубопроводы, водопровод, канализация, отопление, газоснабжение, вентиляция и кондиционирование воздуха)
| Пр/774-016.0 | СП Сантехнические работы - внутренние (трубопроводы, водопровод, канализация, отопление, газоснабжение, вентиляция и кондиционирование воздуха) |  |  |  | 4: %; 5: 72; 7: 72; 12: 820.61 | [28 empty] | СП Сантехнические работы - внутренние (трубопроводы, водопровод, канализация, отопление, газоснабжение, вентиляция и кондиционирование воздуха)
|  | Всего по позиции |  |  |  | 10: 17947.75; 12: 3589.55 | [29 empty] | Всего по позиции
д.100мм в ТК с учетом промывки | [44 empty] | д.100мм в ТК с учетом промывки
33 | ГЭСН16-02-006-04 | Прокладка трубопроводов обвязки котлов, водонагревателей и насосов из стальных бесшовных и электросварных труб диаметром: до 100 мм |  |  |  | 4: 100 м; 5: 0.1; 6: 1; 7: 0.1 | [23 empty] | Прокладка трубопроводов обвязки котлов, водонагревателей и насосов из стальных бесшовных и электросварных труб диаметром: до 100 мм
| 1 | ОТ(ЗТ) |  |  |  | 4: чел.-ч; 7: 7.48; 12: 7151.55 | [24 empty] | ОТ(ЗТ)
| 1-100-41 | Средний разряд работы 4,1 |  |  |  | 4: чел.-ч; 5: 74.8; 7: 7.48; 10: 956.09; 12: 7151.55 | [25 empty] | Средний разряд работы 4,1
| 2 | ЭМ |  |  |  | 12: 217.81 | [24 empty] | ЭМ
|  | ОТм(ЗТм) |  |  |  | 4: чел.-ч; 7: 0.249; 12: 250.09 | [24 empty] | ОТм(ЗТм)
| 91.05.01-017 | Краны башенные, грузоподъемность 8 т |  |  |  | маш.-ч | 0.38 |  | 0.038 | 622.62 | 1.81 | 1126.94 |  | 42.82 | [25 empty] | Краны башенные, грузоподъемность 8 т
| 4-100-060 | ОТм(Зтм) Средний разряд машинистов 6 |  |  |  | 4: чел.-ч; 5: 0.38; 7: 0.038; 10: 1265.42; 12: 48.09 | [26 empty] | ОТм(Зтм) Средний разряд машинистов 6
| 91.05.05-015 | Краны на автомобильном ходу, грузоподъемность 16 т |  |  |  | 4: маш.-ч; 5: 0.1; 7: 0.01; 10: 2266.85; 12: 22.67 | [25 empty] | Краны на автомобильном ходу, грузоподъемность 16 т
| 4-100-060 | ОТм(Зтм) Средний разряд машинистов 6 |  |  |  | 4: чел.-ч; 5: 0.1; 7: 0.01; 10: 1265.42; 12: 12.65 | [26 empty] | ОТм(Зтм) Средний разряд машинистов 6
| 91.14.02-001 | Автомобили бортовые, грузоподъемность до 5 т |  |  |  | 4: маш.-ч; 5: 2.01; 7: 0.201; 10: 757.79; 12: 152.32 | [25 empty] | Автомобили бортовые, грузоподъемность до 5 т
| 4-100-040 | ОТм(Зтм) Средний разряд машинистов 4 |  |  |  | 4: чел.-ч; 5: 2.01; 7: 0.201; 10: 942.03; 12: 189.35 | [26 empty] | ОТм(Зтм) Средний разряд машинистов 4
| 4 | М |  |  |  | 12: 116.18 | [24 empty] | М
| 01.7.03.01-0001 | Вода |  |  |  | м3 | 10.99 |  | 1.099 | 35.71 | 1.48 | 52.85 |  | 58.08 | [25 empty] | Вода
| 03.1.02.03-0015 | Известь строительная негашеная хлорная, марка А |  |  |  | кг | 0.0393 |  | 0.00393 | 59.41 | 1.73 | 102.78 |  | 0.4 | [25 empty] | Известь строительная негашеная хлорная, марка А
| 04.3.01.09-0016 | Раствор готовый кладочный, цементный, М200 |  |  |  | м3 | 0.036 |  | 0.0036 | 4033.62 | 3.25 | 13109.27 |  | 47.19 | [25 empty] | Раствор готовый кладочный, цементный, М200
| 14.4.02.04-0142 | Краска масляная МА-0115, мумия, сурик железный |  |  |  | кг | 0.48 |  | 0.048 | 79.88 | 1.68 | 134.2 |  | 6.44 | [25 empty] | Краска масляная МА-0115, мумия, сурик железный
| 14.5.05.01-0012 | Олифа комбинированная для разведения масляных густотертых красок и для внешних работ по деревянным поверхностям |  |  |  | т | 0.00055 |  | 5.5e-05 | 60697.21 | 1.22 | 74050.6 |  | 4.07 | [25 empty] | Олифа комбинированная для разведения масляных густотертых красок и для внешних работ по деревянным поверхностям
П,Н | 18.1.09.06 | Арматура трубопроводная муфтовая |  |  |  | 4: шт; 5: 0; 7: 0 | [32 empty] | Арматура трубопроводная муфтовая
Н | 23.7.01.06 | Трубопроводы обвязки с фланцами |  |  |  | 4: м; 5: 100; 7: 10 | [32 empty] | Трубопроводы обвязки с фланцами
|  | Итого прямые затраты |  |  |  | 12: 7735.63 | [27 empty] | Итого прямые затраты
|  | ФОТ |  |  |  | 12: 7401.64 | [28 empty] | ФОТ
| Пр/812-016.0-3 | НР Сантехнические работы - внутренние (трубопроводы, водопровод, канализация, отопление, газоснабжение, вентиляция и кондиционирование воздуха) |  |  |  | 4: %; 5: 127; 7: 127; 12: 9400.08 | [28 empty] | НР Сантехнические работы - внутренние (трубопроводы, водопровод, канализация, отопление, газоснабжение, вентиляция и кондиционирование воздуха)
| Пр/774-016.0 | СП Сантехнические работы - внутренние (трубопроводы, водопровод, канализация, отопление, газоснабжение, вентиляция и кондиционирование воздуха) |  |  |  | 4: %; 5: 72; 7: 72; 12: 5329.18 | [28 empty] | СП Сантехнические работы - внутренние (трубопроводы, водопровод, канализация, отопление, газоснабжение, вентиляция и кондиционирование воздуха)
|  | Всего по позиции |  |  |  | 10: 224648.9; 12: 22464.89 | [29 empty] | Всего по позиции
33.1 | ФСБЦ-23.5.02.02-0054 | Трубы стальные электросварные прямошовные из стали марок Ст2, 10, наружный диаметр 108 мм, толщина стенки 3,0 мм |  |  |  | м | 10 | 1 | 10 | 435.55 | 1.09 | 474.75 |  | 4747.5 | [23 empty] | Трубы стальные электросварные прямошовные из стали марок Ст2, 10, наружный диаметр 108 мм, толщина стенки 3,0 мм
|  | Всего по позиции |  |  |  | 12: 4747.5 | [29 empty] | Всего по позиции
34 | ГЭСН16-07-005-02 | Гидравлическое испытание трубопроводов систем отопления, водопровода и горячего водоснабжения диаметром: до 100 мм |  |  |  | 4: 100 м; 5: 0.1; 6: 1; 7: 0.1 | [23 empty] | Гидравлическое испытание трубопроводов систем отопления, водопровода и горячего водоснабжения диаметром: до 100 мм
| 1 | ОТ(ЗТ) |  |  |  | 4: чел.-ч; 7: 0.501; 12: 569.87 | [24 empty] | ОТ(ЗТ)
| 1-100-53 | Средний разряд работы 5,3 |  |  |  | 4: чел.-ч; 5: 5.01; 7: 0.501; 10: 1137.47; 12: 569.87 | [25 empty] | Средний разряд работы 5,3
| 2 | ЭМ |  |  |  | 12: 3.45 | [24 empty] | ЭМ
| 91.10.09-011 | Установки для гидравлических испытаний трубопроводов, давление нагнетания низкое 0,1 МПа (1 кгс/см2), высокое 10 МПа (100 кгс/см2) |  |  |  | маш.-ч | 1.5 |  | 0.15 | 14.13 | 1.63 | 23.03 |  | 3.45 | [25 empty] | Установки для гидравлических испытаний трубопроводов, давление нагнетания низкое 0,1 МПа (1 кгс/см2), высокое 10 МПа (100 кгс/см2)
| 4 | М |  |  |  | 12: 21.35 | [24 empty] | М
| 01.7.03.01-0001 | Вода |  |  |  | м3 | 3.8 |  | 0.38 | 35.71 | 1.48 | 52.85 |  | 20.08 | [25 empty] | Вода
| 01.7.07.29-0101 | Очес льняной |  |  |  | кг | 0.02 |  | 0.002 | 128.4 | 1.74 | 223.42 |  | 0.45 | [25 empty] | Очес льняной
| 14.4.02.04-0142 | Краска масляная МА-0115, мумия, сурик железный |  |  |  | кг | 0.05 |  | 0.005 | 79.88 | 1.68 | 134.2 |  | 0.67 | [25 empty] | Краска масляная МА-0115, мумия, сурик железный
| 14.5.05.01-0012 | Олифа комбинированная для разведения масляных густотертых красок и для внешних работ по деревянным поверхностям |  |  |  | т | 2e-05 |  | 2e-06 | 60697.21 | 1.22 | 74050.6 |  | 0.15 | [25 empty] | Олифа комбинированная для разведения масляных густотертых красок и для внешних работ по деревянным поверхностям
|  | Итого прямые затраты |  |  |  | 12: 594.67 | [27 empty] | Итого прямые затраты
|  | ФОТ |  |  |  | 12: 569.87 | [28 empty] | ФОТ
| Пр/812-016.0-3 | НР Сантехнические работы - внутренние (трубопроводы, водопровод, канализация, отопление, газоснабжение, вентиляция и кондиционирование воздуха) |  |  |  | 4: %; 5: 127; 7: 127; 12: 723.73 | [28 empty] | НР Сантехнические работы - внутренние (трубопроводы, водопровод, канализация, отопление, газоснабжение, вентиляция и кондиционирование воздуха)
| Пр/774-016.0 | СП Сантехнические работы - внутренние (трубопроводы, водопровод, канализация, отопление, газоснабжение, вентиляция и кондиционирование воздуха) |  |  |  | 4: %; 5: 72; 7: 72; 12: 410.31 | [28 empty] | СП Сантехнические работы - внутренние (трубопроводы, водопровод, канализация, отопление, газоснабжение, вентиляция и кондиционирование воздуха)
|  | Всего по позиции |  |  |  | 10: 17287.1; 12: 1728.71 | [29 empty] | Всего по позиции
Гильзы | [51 empty] | Гильзы
1.16.1. В ГЭСН сборника 16 предусмотрен полный комплекс основных и вспомогательных работ по прокладке, установке и присоединению соответствующих элементов трубопроводов, включая их комплектование, разметку мест прокладки и вычерчивание эскизов, установку и снятие такелажных приспособлений, сверление или пробивку отверстий для креплений, установку креплений и опор под трубопроводы с приваркой или пристрелкой их к несущим конструкциям или закладным деталям, установку и закрепление гильз в местах пересечения стальных и пластмассовых трубопроводов с перекрытиями, стенами и перегородками, перемещение баллонов в процессе сварочных работ и т.п. Расходы креплений и опор нормами не учтены и определяются дополнительно по проектным данным. | [44 empty] | 1.16.1. В ГЭСН сборника 16 предусмотрен полный комплекс основных и вспомогательных работ по прокладке, установке и присоединению соответствующих элементов трубопроводов, включая их комплектование, разметку мест прокладки и вычерчивание эскизов, установку и снятие такелажных приспособлений, сверление или пробивку отверстий для креплений, установку креплений и опор под трубопроводы с приваркой или пристрелкой их к несущим конструкциям или закладным деталям, установку и закрепление гильз в местах пересечения стальных и пластмассовых трубопроводов с перекрытиями, стенами и перегородками, перемещение баллонов в процессе сварочных работ и т.п. Расходы креплений и опор нормами не учтены и определяются дополнительно по проектным данным.
35 | ФСБЦ-23.5.02.02-0100 | Трубы стальные электросварные прямошовные из стали марок Ст2, 10, наружный диаметр 325 мм, толщина стенки 6 мм |  |  |  | м | 2 | 1 | 2 | 3773.37 | 1.09 | 4112.97 |  | 8225.94 | [23 empty] | Трубы стальные электросварные прямошовные из стали марок Ст2, 10, наружный диаметр 325 мм, толщина стенки 6 мм
|  | Всего по позиции |  |  |  | 12: 8225.94 | [29 empty] | Всего по позиции
35.1 | ФСБЦ-23.5.02.02-0087 | Трубы стальные электросварные прямошовные из стали марок Ст2, 10, наружный диаметр 219 мм, толщина стенки 5 мм |  |  |  | м | 2 | 1 | 2 | 1726.06 | 1.09 | 1881.41 |  | 3762.82 | [23 empty] | Трубы стальные электросварные прямошовные из стали марок Ст2, 10, наружный диаметр 219 мм, толщина стенки 5 мм
|  | Всего по позиции |  |  |  | 12: 3762.82 | [29 empty] | Всего по позиции
35.2 | ФСБЦ-23.5.02.02-0072 | Трубы стальные электросварные прямошовные из стали марок Ст2, 10, наружный диаметр 159 мм, толщина стенки 4 мм |  |  |  | м | 1 | 1 | 1 | 1093.05 | 1.09 | 1191.42 |  | 1191.42 | [23 empty] | Трубы стальные электросварные прямошовные из стали марок Ст2, 10, наружный диаметр 159 мм, толщина стенки 4 мм
|  | Всего по позиции |  |  |  | 12: 1191.42 | [29 empty] | Всего по позиции
Неподвижные опоры | [51 empty] | Неподвижные опоры
36 | ГЭСН07-06-002-03 | Устройство неподвижных щитовых опор: из монолитного железобетона/ в т.ч. покрытие наружных поверхностей битумом за 2 раза |  |  |  | 4: 100 м3; 5: 0.0042; 6: 1; 7: 0.0042 | [23 empty] | Устройство неподвижных щитовых опор: из монолитного железобетона/ в т.ч. покрытие наружных поверхностей битумом за 2 раза
| 1 | ОТ(ЗТ) |  |  |  | 4: чел.-ч; 7: 3.297; 12: 2966.81 | [24 empty] | ОТ(ЗТ)
| 1-100-36 | Средний разряд работы 3,6 |  |  |  | 4: чел.-ч; 5: 785; 7: 3.297; 10: 899.85; 12: 2966.81 | [25 empty] | Средний разряд работы 3,6
| 2 | ЭМ |  |  |  | 12: 157.59 | [24 empty] | ЭМ
|  | ОТм(ЗТм) |  |  |  | 4: чел.-ч; 7: 0.052584; 12: 63.9 | [24 empty] | ОТм(ЗТм)
| 91.05.05-015 | Краны на автомобильном ходу, грузоподъемность 16 т |  |  |  | 4: маш.-ч; 5: 0.97; 7: 0.004074; 10: 2266.85; 12: 9.24 | [25 empty] | Краны на автомобильном ходу, грузоподъемность 16 т
| 4-100-060 | ОТм(Зтм) Средний разряд машинистов 6 |  |  |  | 4: чел.-ч; 5: 0.97; 7: 0.004074; 10: 1265.42; 12: 5.16 | [26 empty] | ОТм(Зтм) Средний разряд машинистов 6
| 91.05.06-007 | Краны на гусеничном ходу, грузоподъемность 25 т |  |  |  | маш.-ч | 9.6 |  | 0.04032 | 1703.3 | 1.68 | 2861.54 |  | 115.38 | [25 empty] | Краны на гусеничном ходу, грузоподъемность 25 т
| 4-100-060 | ОТм(Зтм) Средний разряд машинистов 6 |  |  |  | 4: чел.-ч; 5: 9.6; 7: 0.04032; 10: 1265.42; 12: 51.02 | [26 empty] | ОТм(Зтм) Средний разряд машинистов 6
| 91.07.04-001 | Вибраторы глубинные |  |  |  | маш.-ч | 68.55 |  | 0.28791 | 10.37 | 1.47 | 15.24 |  | 4.39 | [25 empty] | Вибраторы глубинные
| 91.08.04-021 | Котлы битумные передвижные электрические с центробежной мешалкой, объем загрузочной емкости 400 л |  |  |  | маш.-ч | 30.8 |  | 0.12936 | 95.25 | 1.55 | 147.64 |  | 19.1 | [25 empty] | Котлы битумные передвижные электрические с центробежной мешалкой, объем загрузочной емкости 400 л
| 91.14.02-001 | Автомобили бортовые, грузоподъемность до 5 т |  |  |  | 4: маш.-ч; 5: 1.95; 7: 0.00819; 10: 757.79; 12: 6.21 | [25 empty] | Автомобили бортовые, грузоподъемность до 5 т
| 4-100-040 | ОТм(Зтм) Средний разряд машинистов 4 |  |  |  | 4: чел.-ч; 5: 1.95; 7: 0.00819; 10: 942.03; 12: 7.72 | [26 empty] | ОТм(Зтм) Средний разряд машинистов 4
| 91.17.04-233 | Аппараты сварочные для ручной дуговой сварки, сварочный ток до 350 А |  |  |  | 4: маш.-ч; 5: 23.7; 7: 0.09954; 10: 32.81; 12: 3.27 | [25 empty] | Аппараты сварочные для ручной дуговой сварки, сварочный ток до 350 А
| 4 | М |  |  |  | 12: 78 | [24 empty] | М
| 01.2.01.02-0042 | Битум нефтяной строительный кровельный БНК-90/30 |  |  |  | т | 0.26 |  | 0.001092 | 23356.13 | 1.54 | 35968.44 |  | 39.28 | [25 empty] | Битум нефтяной строительный кровельный БНК-90/30
| 01.3.01.08-0001 | Топливо дизельное |  |  |  | 4: т; 5: 0.013; 7: 5.46e-05; 10: 64896.53; 12: 3.54 | [25 empty] | Топливо дизельное
| 01.7.11.07-0054 | Электроды сварочные для сварки низколегированных и углеродистых сталей АНО-6, Э42, диаметр 6 мм |  |  |  | т | 0.025 |  | 0.000105 | 148198.02 | 1.06 | 157089.9 |  | 16.49 | [25 empty] | Электроды сварочные для сварки низколегированных и углеродистых сталей АНО-6, Э42, диаметр 6 мм
| 01.7.15.06-0111 | Гвозди строительные |  |  |  | т | 0.0121 |  | 5.08e-05 | 70296.2 | 1.37 | 96305.79 |  | 4.89 | [25 empty] | Гвозди строительные
| 11.1.03.06-0071 | Доска обрезная хвойных пород, естественной влажности, длина 2-6,5 м, ширина 100-250 мм, толщина 25 мм, сорт III |  |  |  | м3 | 0.3 |  | 0.00126 | 5764.42 | 1.9 | 10952.4 |  | 13.8 | [25 empty] | Доска обрезная хвойных пород, естественной влажности, длина 2-6,5 м, ширина 100-250 мм, толщина 25 мм, сорт III
Н | 04.1.02.05 | Смеси бетонные тяжелого бетона |  |  |  | 4: м3; 5: 91.4; 7: 0.38388 | [32 empty] | Смеси бетонные тяжелого бетона
Н | 05.1.08.14 | Конструкции сборные железобетонные |  |  |  | 4: м3; 5: 10; 7: 0.042 | [32 empty] | Конструкции сборные железобетонные
Н | 08.4.03.03 | Арматурная сталь для монолитных железобетонных конструкций |  |  |  | 4: т; 5: 8.5; 7: 0.0357 | [32 empty] | Арматурная сталь для монолитных железобетонных конструкций
Н | 11.1.03.06 | Щиты из досок |  |  |  | 4: м2; 5: 12.6; 7: 0.05292 | [32 empty] | Щиты из досок
|  | Итого прямые затраты |  |  |  | 12: 3266.3 | [27 empty] | Итого прямые затраты
|  | ФОТ |  |  |  | 12: 3030.71 | [28 empty] | ФОТ
| Пр/812-007.0-3 | НР Бетонные и железобетонные сборные конструкции и работы в строительстве |  |  |  | 4: %; 5: 116; 7: 116; 12: 3515.62 | [28 empty] | НР Бетонные и железобетонные сборные конструкции и работы в строительстве
| Пр/774-007.0 | СП Бетонные и железобетонные сборные конструкции и работы в строительстве |  |  |  | 4: %; 5: 73; 7: 73; 12: 2212.42 | [28 empty] | СП Бетонные и железобетонные сборные конструкции и работы в строительстве
|  | Всего по позиции |  |  |  | 10: 2141509.52; 12: 8994.34 | [29 empty] | Всего по позиции
36.1 | ФСБЦ-04.1.02.05-0194 | Смеси бетонные тяжелого бетона (БСТ) на гранитном щебне, класс В22,5, F(1)200, W6 |  |  |  | м3 | 0.38388 | 1 | 0.38388 |  |  | 17982.18 |  | 6903 | [23 empty] | Смеси бетонные тяжелого бетона (БСТ) на гранитном щебне, класс В22,5, F(1)200, W6
|  | Всего по позиции |  |  |  | 12: 6903 | [29 empty] | Всего по позиции
36.2 | ФСБЦ-23.1.03.01-0016 | Опора неподвижная с теплоизоляцией из пенополиуретана в полиэтиленовой оболочке, размеры щита 400х400х20 мм, длина трубы 2500 мм, толщина стенки трубы 5 мм, наружный диаметр стальной трубы 159 мм, наружный диаметр изоляции 250 мм |  |  |  | шт | 2 | 1 | 2 | 14190.49 | 1.32 | 18731.45 |  | 37462.9 | [23 empty] | Опора неподвижная с теплоизоляцией из пенополиуретана в полиэтиленовой оболочке, размеры щита 400х400х20 мм, длина трубы 2500 мм, толщина стенки трубы 5 мм, наружный диаметр стальной трубы 159 мм, наружный диаметр изоляции 250 мм
|  | Всего по позиции |  |  |  | 12: 37462.9 | [29 empty] | Всего по позиции
36.3 | ФСБЦ-23.1.03.01-0017 | Опора неподвижная с теплоизоляцией из пенополиуретана в полиэтиленовой оболочке, размеры щита 550х550х30 мм, длина трубы 3000 мм, толщина стенки трубы 7 мм, наружный диаметр стальной трубы 273 мм, наружный диаметр изоляции 400 мм |  |  |  | шт | 2 | 1 | 2 | 31854 | 1.32 | 42047.28 |  | 84094.56 | [23 empty] | Опора неподвижная с теплоизоляцией из пенополиуретана в полиэтиленовой оболочке, размеры щита 550х550х30 мм, длина трубы 3000 мм, толщина стенки трубы 7 мм, наружный диаметр стальной трубы 273 мм, наружный диаметр изоляции 400 мм
|  | Всего по позиции |  |  |  | 12: 84094.56 | [29 empty] | Всего по позиции
36.4 | ФСБЦ-08.4.03.03-0001 | Прокат арматурный для железобетонных конструкций, класс A500C, диаметр 6 мм |  |  |  | т | 0.0357 | 1 | 0.0357 | 61962.53 | 0.91 | 56385.9 |  | 2012.98 | [23 empty] | Прокат арматурный для железобетонных конструкций, класс A500C, диаметр 6 мм
|  | Всего по позиции |  |  |  | 12: 2012.98 | [29 empty] | Всего по позиции
36.5 | ФСБЦ-11.2.13.06-0012 | Щиты настила, толщина 25 мм |  |  |  | м2 | 0.05292 | 1 | 0.05292 | 317.4 | 1.76 | 558.62 |  | 29.56 | [23 empty] | Щиты настила, толщина 25 мм
|  | Всего по позиции |  |  |  | 12: 29.56 | [29 empty] | Всего по позиции
|  | Итоги по разделу 3 Прокладка трубопроовода : | [45 empty] | Итоги по разделу 3 Прокладка трубопроовода :
|  | Всего прямые затраты (справочно) |  |  |  | 12: 6811706.7 | [34 empty] | Всего прямые затраты (справочно)
|  | в том числе: | [46 empty] | в том числе:
|  | Оплата труда рабочих |  |  |  | 12: 1129928.59 | [34 empty] | Оплата труда рабочих
|  | Эксплуатация машин |  |  |  | 12: 168228.31 | [34 empty] | Эксплуатация машин
|  | Оплата труда машинистов (Отм) |  |  |  | 12: 87867.38 | [34 empty] | Оплата труда машинистов (Отм)
|  | Материалы |  |  |  | 12: 5425682.42 | [34 empty] | Материалы
|  | Строительные работы |  |  |  | 12: 9207385.13 | [34 empty] | Строительные работы
|  | в том числе: | [46 empty] | в том числе:
|  | оплата труда |  |  |  | 12: 1129928.59 | [34 empty] | оплата труда
|  | эксплуатация машин и механизмов |  |  |  | 12: 168228.31 | [34 empty] | эксплуатация машин и механизмов
|  | оплата труда машинистов (Отм) |  |  |  | 12: 87867.38 | [34 empty] | оплата труда машинистов (Отм)
|  | материалы |  |  |  | 12: 5425682.42 | [34 empty] | материалы
|  | накладные расходы |  |  |  | 12: 1496346.67 | [34 empty] | накладные расходы
|  | сметная прибыль |  |  |  | 12: 899331.76 | [34 empty] | сметная прибыль
|  | Всего ФОТ (справочно) |  |  |  | 12: 1217795.97 | [34 empty] | Всего ФОТ (справочно)
|  | Всего накладные расходы (справочно) |  |  |  | 12: 1496346.67 | [34 empty] | Всего накладные расходы (справочно)
|  | Всего сметная прибыль (справочно) |  |  |  | 12: 899331.76 | [34 empty] | Всего сметная прибыль (справочно)
|  | Всего по разделу 3 Прокладка трубопроовода |  |  |  | 12: 9207385.13 | [35 empty] | Всего по разделу 3 Прокладка трубопроовода
|  | справочно: | [46 empty] | справочно:
|  | Затраты труда рабочих |  |  |  | 7: 1098,7118 | [36 empty] | Затраты труда рабочих
|  | Затраты труда машинистов |  |  |  | 7: 75,095948 | [36 empty] | Затраты труда машинистов
Раздел 4. Восстановление асфальтобетонного покрытия | [36 empty] | Раздел 4. Восстановление асфальтобетонного покрытия
по дорожным плитам | [51 empty] | по дорожным плитам
37 | ГЭСН27-04-001-01 | Устройство подстилающих и выравнивающих слоев оснований: из песка |  |  |  | 4: 100 м3; 5: 0.216; 6: 1; 7: 0.216 | [23 empty] | Устройство подстилающих и выравнивающих слоев оснований: из песка
| 1 | ОТ(ЗТ) |  |  |  | 4: чел.-ч; 7: 3.1104; 12: 2449.04 | [24 empty] | ОТ(ЗТ)
| 1-100-23 | Средний разряд работы 2,3 |  |  |  | 4: чел.-ч; 5: 14.4; 7: 3.1104; 10: 787.37; 12: 2449.04 | [25 empty] | Средний разряд работы 2,3
| 2 | ЭМ |  |  |  | 12: 9352.77 | [24 empty] | ЭМ
|  | ОТм(ЗТм) |  |  |  | 4: чел.-ч; 7: 2.9981; 12: 3572.77 | [24 empty] | ОТм(ЗТм)
| 91.01.02-004 | Автогрейдеры среднего типа, мощность 99 кВт (135 л.с.) |  |  |  | маш.-ч | 1.77 |  | 0.38232 | 1933 | 1.72 | 3324.76 |  | 1271.12 | [25 empty] | Автогрейдеры среднего типа, мощность 99 кВт (135 л.с.)
| 4-100-060 | ОТм(Зтм) Средний разряд машинистов 6 |  |  |  | 4: чел.-ч; 5: 1.77; 7: 0.38232; 10: 1265.42; 12: 483.8 | [26 empty] | ОТм(Зтм) Средний разряд машинистов 6
| 91.06.05-011 | Погрузчики одноковшовые универсальные фронтальные пневмоколесные, номинальная вместимость основного ковша 2,6 м3, грузоподъемность 5 т |  |  |  | 4: маш.-ч; 5: 4.29; 7: 0.92664; 10: 1967.72; 12: 1823.37 | [25 empty] | Погрузчики одноковшовые универсальные фронтальные пневмоколесные, номинальная вместимость основного ковша 2,6 м3, грузоподъемность 5 т
| 4-100-050 | ОТм(Зтм) Средний разряд машинистов 5 |  |  |  | 4: чел.-ч; 5: 4.29; 7: 0.92664; 10: 1082.64; 12: 1003.22 | [26 empty] | ОТм(Зтм) Средний разряд машинистов 5
| 91.08.03-030 | Катки самоходные пневмоколесные статические, масса 30 т |  |  |  | маш.-ч | 7.08 |  | 1.5293 | 2391.6 | 1.64 | 3922.22 |  | 5998.17 | [25 empty] | Катки самоходные пневмоколесные статические, масса 30 т
| 4-100-060 | ОТм(Зтм) Средний разряд машинистов 6 |  |  |  | 4: чел.-ч; 5: 7.08; 7: 1.5293; 10: 1265.42; 12: 1935.18 | [26 empty] | ОТм(Зтм) Средний разряд машинистов 6
| 91.13.01-038 | Машины поливомоечные, вместимость цистерны 6 м3 |  |  |  | маш.-ч | 0.74 |  | 0.15984 | 1043.14 | 1.56 | 1627.3 |  | 260.11 | [25 empty] | Машины поливомоечные, вместимость цистерны 6 м3
| 4-100-040 | ОТм(Зтм) Средний разряд машинистов 4 |  |  |  | 4: чел.-ч; 5: 0.74; 7: 0.15984; 10: 942.03; 12: 150.57 | [26 empty] | ОТм(Зтм) Средний разряд машинистов 4
| 4 | М |  |  |  | 12: 57.08 | [24 empty] | М
| 01.7.03.01-0001 | Вода |  |  |  | м3 | 5 |  | 1.08 | 35.71 | 1.48 | 52.85 |  | 57.08 | [25 empty] | Вода
П,Н | 02.3.01.02 | Песок для строительных работ природный |  |  |  | 4: м3; 5: 0; 7: 0 | [32 empty] | Песок для строительных работ природный
|  | Итого прямые затраты |  |  |  | 12: 15431.66 | [27 empty] | Итого прямые затраты
|  | ФОТ |  |  |  | 12: 6021.81 | [28 empty] | ФОТ
| Пр/812-021.0-3 | НР Автомобильные дороги |  |  |  | 4: %; 5: 154; 7: 154; 12: 9273.59 | [28 empty] | НР Автомобильные дороги
| Пр/774-021.0 | СП Автомобильные дороги |  |  |  | 4: %; 5: 134; 7: 134; 12: 8069.23 | [28 empty] | СП Автомобильные дороги
|  | Всего по позиции |  |  |  | 10: 151733.7; 12: 32774.48 | [29 empty] | Всего по позиции
37.1 | ФСБЦ-02.3.01.02-1118 | Песок природный для строительных работ II класс, средний |  |  |  | м3 | 23.76 | 1 | 23.76 | 565.2 | 3.09 | 1746.47 |  | 41496.13 | [23 empty] | Песок природный для строительных работ II класс, средний
|  | Всего по позиции |  |  |  | 12: 41496.13 | [29 empty] | Всего по позиции
38 | ГЭСН27-12-010-02 | Устройство дорог из сборных железобетонных плит площадью: свыше 3 м2 / в т.ч 6шт- ранее демонтированные |  |  |  | 4: 100 м3; 5: 0.2016; 6: 1; 7: 0.2016 | [23 empty] | Устройство дорог из сборных железобетонных плит площадью: свыше 3 м2 / в т.ч 6шт- ранее демонтированные
| 1 | ОТ(ЗТ) |  |  |  | 4: чел.-ч; 7: 28.1272; 12: 23135.21 | [24 empty] | ОТ(ЗТ)
| 1-100-28 | Средний разряд работы 2,8 |  |  |  | 4: чел.-ч; 5: 139.52; 7: 28.1272; 10: 822.52; 12: 23135.21 | [25 empty] | Средний разряд работы 2,8
| 2 | ЭМ |  |  |  | 12: 15852.07 | [24 empty] | ЭМ
|  | ОТм(ЗТм) |  |  |  | 4: чел.-ч; 7: 6.933; 12: 8770.24 | [24 empty] | ОТм(ЗТм)
| 91.01.02-004 | Автогрейдеры среднего типа, мощность 99 кВт (135 л.с.) |  |  |  | маш.-ч | 0.66 |  | 0.13306 | 1933 | 1.72 | 3324.76 |  | 442.38 | [25 empty] | Автогрейдеры среднего типа, мощность 99 кВт (135 л.с.)
| 4-100-060 | ОТм(Зтм) Средний разряд машинистов 6 |  |  |  | 4: чел.-ч; 5: 0.66; 7: 0.13306; 10: 1265.42; 12: 168.37 | [26 empty] | ОТм(Зтм) Средний разряд машинистов 6
| 91.05.05-015 | Краны на автомобильном ходу, грузоподъемность 16 т |  |  |  | 4: маш.-ч; 5: 33.65; 7: 6.7838; 10: 2266.85; 12: 15377.95 | [25 empty] | Краны на автомобильном ходу, грузоподъемность 16 т
| 4-100-060 | ОТм(Зтм) Средний разряд машинистов 6 |  |  |  | 4: чел.-ч; 5: 33.65; 7: 6.7838; 10: 1265.42; 12: 8584.41 | [26 empty] | ОТм(Зтм) Средний разряд машинистов 6
| 91.06.05-011 | Погрузчики одноковшовые универсальные фронтальные пневмоколесные, номинальная вместимость основного ковша 2,6 м3, грузоподъемность 5 т |  |  |  | 4: маш.-ч; 5: 0.08; 7: 0.016128; 10: 1967.72; 12: 31.74 | [25 empty] | Погрузчики одноковшовые универсальные фронтальные пневмоколесные, номинальная вместимость основного ковша 2,6 м3, грузоподъемность 5 т
| 4-100-050 | ОТм(Зтм) Средний разряд машинистов 5 |  |  |  | 4: чел.-ч; 5: 0.08; 7: 0.016128; 10: 1082.64; 12: 17.46 | [26 empty] | ОТм(Зтм) Средний разряд машинистов 5
| 4 | М |  |  |  | 12: 415.46 | [24 empty] | М
| 02.3.01.02-1118 | Песок природный для строительных работ II класс, средний |  |  |  | м3 | 1.18 |  | 0.23789 | 565.2 | 3.09 | 1746.47 |  | 415.46 | [25 empty] | Песок природный для строительных работ II класс, средний
П,Н | 05.1.01.13 | Плиты сборные железобетонные |  |  |  | 4: м3; 5: 0; 7: 0 | [32 empty] | Плиты сборные железобетонные
|  | Итого прямые затраты |  |  |  | 12: 48172.98 | [27 empty] | Итого прямые затраты
|  | ФОТ |  |  |  | 12: 31905.45 | [28 empty] | ФОТ
| Пр/812-021.0-3 | НР Автомобильные дороги |  |  |  | 4: %; 5: 154; 7: 154; 12: 49134.39 | [28 empty] | НР Автомобильные дороги
| Пр/774-021.0 | СП Автомобильные дороги |  |  |  | 4: %; 5: 134; 7: 134; 12: 42753.3 | [28 empty] | СП Автомобильные дороги
|  | Всего по позиции |  |  |  | 10: 694745.39; 12: 140060.67 | [29 empty] | Всего по позиции
38.1 | ФСБЦ-05.1.08.06-0066 | Плиты дорожные железобетонные, объем до 3 м3, бетон В22,5, расход арматуры от 50 до 100 кг/м3 |  |  |  | м3 | 10.08 | 1 | 10.08 | 14105.04 | 1.59 | 22427.01 |  | 226064.26 | [23 empty] | Плиты дорожные железобетонные, объем до 3 м3, бетон В22,5, расход арматуры от 50 до 100 кг/м3
|  | Всего по позиции |  |  |  | 12: 226064.26 | [29 empty] | Всего по позиции
Нижний слой покрытия | [51 empty] | Нижний слой покрытия
39 | ГЭСН27-06-031-01 | Устройство покрытия из горячих асфальтобетонных смесей асфальтоукладчиками: третьего типоразмера, ширина укладки до 6 м, толщина слоя 4 см / с учетом проливки битумом |  |  |  | 4: 1000 м2; 5: 0.212; 6: 1; 7: 0.212 | [23 empty] | Устройство покрытия из горячих асфальтобетонных смесей асфальтоукладчиками: третьего типоразмера, ширина укладки до 6 м, толщина слоя 4 см / с учетом проливки битумом
| 1 | ОТ(ЗТ) |  |  |  | 4: чел.-ч; 7: 3.5256; 12: 3209.67 | [24 empty] | ОТ(ЗТ)
| 1-100-37 | Средний разряд работы 3,7 |  |  |  | 4: чел.-ч; 5: 16.63; 7: 3.5256; 10: 910.4; 12: 3209.67 | [25 empty] | Средний разряд работы 3,7
| 2 | ЭМ |  |  |  | 12: 8582.34 | [24 empty] | ЭМ
|  | ОТм(ЗТм) |  |  |  | 4: чел.-ч; 7: 1.6663; 12: 1988.89 | [24 empty] | ОТм(ЗТм)
| 91.08.01-024 | Асфальтоукладчики гусеничные, максимальная ширина укладки 7 м, скорость укладки до 24 м/мин, производительность 600 т/ч |  |  |  | маш.-ч | 1.42 |  | 0.30104 | 3592.09 | 1.84 | 6609.45 |  | 1989.71 | [25 empty] | Асфальтоукладчики гусеничные, максимальная ширина укладки 7 м, скорость укладки до 24 м/мин, производительность 600 т/ч
| 4-100-080 | ОТм(Зтм) Средний разряд машинистов 8 |  |  |  | 4: чел.-ч; 5: 1.42; 7: 0.30104; 10: 1441.17; 12: 433.85 | [26 empty] | ОТм(Зтм) Средний разряд машинистов 8
| 91.08.02-002 | Автогудронаторы, емкость цистерны 7000 л |  |  |  | маш.-ч | 0.33 |  | 0.06996 | 1324.58 | 1.64 | 2172.31 |  | 151.97 | [25 empty] | Автогудронаторы, емкость цистерны 7000 л
| 4-100-045 | ОТм(Зтм) Средний разряд машинистов 4,5 |  |  |  | 4: чел.-ч; 5: 0.66; 7: 0.13992; 10: 1012.33; 12: 141.65 | [26 empty] | ОТм(Зтм) Средний разряд машинистов 4,5
| 91.08.02-011 | Гудронаторы ручные |  |  |  | маш.-ч | 0.1 |  | 0.0212 | 8.22 | 1.61 | 13.23 |  | 0.28 | [25 empty] | Гудронаторы ручные
| 91.08.03-025 | Катки самоходные комбинированные вибрационные, масса 7 т |  |  |  | маш.-ч | 2.05 |  | 0.4346 | 1328.38 | 1.68 | 2231.68 |  | 969.89 | [25 empty] | Катки самоходные комбинированные вибрационные, масса 7 т
| 4-100-050 | ОТм(Зтм) Средний разряд машинистов 5 |  |  |  | 4: чел.-ч; 5: 2.05; 7: 0.4346; 10: 1082.64; 12: 470.52 | [26 empty] | ОТм(Зтм) Средний разряд машинистов 5
| 91.08.03-045 | Катки самоходные гладкие вибрационные, масса 7 т |  |  |  | 4: маш.-ч; 5: 1.6; 7: 0.3392; 10: 1923.29; 12: 652.38 | [25 empty] | Катки самоходные гладкие вибрационные, масса 7 т
| 4-100-050 | ОТм(Зтм) Средний разряд машинистов 5 |  |  |  | 4: чел.-ч; 5: 1.6; 7: 0.3392; 10: 1082.64; 12: 367.23 | [26 empty] | ОТм(Зтм) Средний разряд машинистов 5
| 91.08.11-031 | Перегружатели асфальтовой смеси, емкость бункера до 25 т |  |  |  | маш.-ч | 1.42 |  | 0.30104 | 8883.76 | 1.71 | 15191.23 |  | 4573.17 | [25 empty] | Перегружатели асфальтовой смеси, емкость бункера до 25 т
| 4-100-080 | ОТм(Зтм) Средний разряд машинистов 8 |  |  |  | 4: чел.-ч; 5: 1.42; 7: 0.30104; 10: 1441.17; 12: 433.85 | [26 empty] | ОТм(Зтм) Средний разряд машинистов 8
| 91.13.01-038 | Машины поливомоечные, вместимость цистерны 6 м3 |  |  |  | маш.-ч | 0.71 |  | 0.15052 | 1043.14 | 1.56 | 1627.3 |  | 244.94 | [25 empty] | Машины поливомоечные, вместимость цистерны 6 м3
| 4-100-040 | ОТм(Зтм) Средний разряд машинистов 4 |  |  |  | 4: чел.-ч; 5: 0.71; 7: 0.15052; 10: 942.03; 12: 141.79 | [26 empty] | ОТм(Зтм) Средний разряд машинистов 4
| 4 | М |  |  |  | 12: 84.58 | [24 empty] | М
| 01.3.01.03-0002 | Керосин для технических целей |  |  |  | т | 0.0028 |  | 0.0005936 | 62186.75 | 1.32 | 82086.51 |  | 48.73 | [25 empty] | Керосин для технических целей
| 01.7.03.01-0001 | Вода |  |  |  | м3 | 3.2 |  | 0.6784 | 35.71 | 1.48 | 52.85 |  | 35.85 | [25 empty] | Вода
Н | 01.2.01.01 | Битумы нефтяные дорожные |  |  |  | 4: т; 5: 0.7; 7: 0.1484 | [32 empty] | Битумы нефтяные дорожные
П,Н | 04.2.01.01 | Смеси асфальтобетонные |  |  |  | 4: т; 5: 0; 7: 0 | [32 empty] | Смеси асфальтобетонные
|  | Итого прямые затраты |  |  |  | 12: 13865.48 | [27 empty] | Итого прямые затраты
|  | ФОТ |  |  |  | 12: 5198.56 | [28 empty] | ФОТ
| Пр/812-021.0-3 | НР Автомобильные дороги |  |  |  | 4: %; 5: 154; 7: 154; 12: 8005.78 | [28 empty] | НР Автомобильные дороги
| Пр/774-021.0 | СП Автомобильные дороги |  |  |  | 4: %; 5: 134; 7: 134; 12: 6966.07 | [28 empty] | СП Автомобильные дороги
|  | Всего по позиции |  |  |  | 10: 136025.14; 12: 28837.33 | [29 empty] | Всего по позиции
39.1 | ФСБЦ-01.2.01.01-1022 | Битум нефтяной дорожный БНД 60/90 |  |  |  | т | 0.1484 | 1 | 0.1484 | 23188.21 | 1.48 | 34318.55 |  | 5092.87 | [23 empty] | Битум нефтяной дорожный БНД 60/90
|  | Всего по позиции |  |  |  | 12: 5092.87 | [29 empty] | Всего по позиции
39.2 | ФСБЦ-04.2.01.01-0039 | Смеси асфальтобетонные плотные крупнозернистые, тип А, марка I |  |  |  | т | 21.1152 | 1 | 21.1152 | 3357.46 | 3.34 | 11213.92 |  | 236784.16 | [23 empty] | Смеси асфальтобетонные плотные крупнозернистые, тип А, марка I
|  | Всего по позиции |  |  |  | 12: 236784.16 | [29 empty] | Всего по позиции
40 | ГЭСН27-06-032-01 | При изменении толщины покрытия на 0,5 см добавлять или исключать: к норме 27-06-031-01 |  |  |  | 4: 1000 м2; 5: 0.212; 6: 1; 7: 0.212 | [23 empty] | При изменении толщины покрытия на 0,5 см добавлять или исключать: к норме 27-06-031-01
|  | До толщины 5см ПЗ=2 (ОЗП=2; ЭМ=2 к расх.; ЗПМ=2; МАТ=2 к расх.; ТЗ=2; ТЗМ=2) | [43 empty] | До толщины 5см ПЗ=2 (ОЗП=2; ЭМ=2 к расх.; ЗПМ=2; МАТ=2 к расх.; ТЗ=2; ТЗМ=2)
| 1 | ОТ(ЗТ) |  |  |  | 4: чел.-ч; 7: 0.24592; 12: 200.55 | [24 empty] | ОТ(ЗТ)
| 1-100-27 | Средний разряд работы 2,7 |  |  |  | чел.-ч | 0.58 | 2 | 0.24592 |  |  | 815.49 |  | 200.55 | [25 empty] | Средний разряд работы 2,7
| 2 | ЭМ |  |  |  | 12: 959.04 | [24 empty] | ЭМ
|  | ОТм(ЗТм) |  |  |  | 4: чел.-ч; 7: 0.17384; 12: 212.52 | [24 empty] | ОТм(ЗТм)
| 91.08.01-024 | Асфальтоукладчики гусеничные, максимальная ширина укладки 7 м, скорость укладки до 24 м/мин, производительность 600 т/ч |  |  |  | маш.-ч | 0.08 | 2 | 0.03392 | 3592.09 | 1.84 | 6609.45 |  | 224.19 | [25 empty] | Асфальтоукладчики гусеничные, максимальная ширина укладки 7 м, скорость укладки до 24 м/мин, производительность 600 т/ч
| 4-100-080 | ОТм(Зтм) Средний разряд машинистов 8 |  |  |  | чел.-ч | 0.08 | 2 | 0.03392 |  |  | 1441.17 |  | 48.88 | [26 empty] | ОТм(Зтм) Средний разряд машинистов 8
| 91.08.03-025 | Катки самоходные комбинированные вибрационные, масса 7 т |  |  |  | маш.-ч | 0.12 | 2 | 0.05088 | 1328.38 | 1.68 | 2231.68 |  | 113.55 | [25 empty] | Катки самоходные комбинированные вибрационные, масса 7 т
| 4-100-050 | ОТм(Зтм) Средний разряд машинистов 5 |  |  |  | чел.-ч | 0.12 | 2 | 0.05088 |  |  | 1082.64 |  | 55.08 | [26 empty] | ОТм(Зтм) Средний разряд машинистов 5
| 91.08.03-045 | Катки самоходные гладкие вибрационные, масса 7 т |  |  |  | маш.-ч | 0.13 | 2 | 0.05512 |  |  | 1923.29 |  | 106.01 | [25 empty] | Катки самоходные гладкие вибрационные, масса 7 т
| 4-100-050 | ОТм(Зтм) Средний разряд машинистов 5 |  |  |  | чел.-ч | 0.13 | 2 | 0.05512 |  |  | 1082.64 |  | 59.68 | [26 empty] | ОТм(Зтм) Средний разряд машинистов 5
| 91.08.11-031 | Перегружатели асфальтовой смеси, емкость бункера до 25 т |  |  |  | маш.-ч | 0.08 | 2 | 0.03392 | 8883.76 | 1.71 | 15191.23 |  | 515.29 | [25 empty] | Перегружатели асфальтовой смеси, емкость бункера до 25 т
| 4-100-080 | ОТм(Зтм) Средний разряд машинистов 8 |  |  |  | чел.-ч | 0.08 | 2 | 0.03392 |  |  | 1441.17 |  | 48.88 | [26 empty] | ОТм(Зтм) Средний разряд машинистов 8
П,Н | 04.2.01.01 | Смеси асфальтобетонные |  |  |  | 4: т; 5: 0; 6: 2; 7: 0 | [32 empty] | Смеси асфальтобетонные
|  | Итого прямые затраты |  |  |  | 12: 1372.11 | [27 empty] | Итого прямые затраты
|  | ФОТ |  |  |  | 12: 413.07 | [28 empty] | ФОТ
| Пр/812-021.0-3 | НР Автомобильные дороги |  |  |  | 4: %; 5: 154; 7: 154; 12: 636.13 | [28 empty] | НР Автомобильные дороги
| Пр/774-021.0 | СП Автомобильные дороги |  |  |  | 4: %; 5: 134; 7: 134; 12: 553.51 | [28 empty] | СП Автомобильные дороги
|  | Всего по позиции |  |  |  | 10: 12083.73; 12: 2561.75 | [29 empty] | Всего по позиции
40.1 | ФСБЦ-04.2.01.01-0039 | Смеси асфальтобетонные плотные крупнозернистые, тип А, марка I |  |  |  | т | 5.2788 | 1 | 5.2788 | 3357.46 | 3.34 | 11213.92 |  | 59196.04 | [23 empty] | Смеси асфальтобетонные плотные крупнозернистые, тип А, марка I
|  | Всего по позиции |  |  |  | 12: 59196.04 | [29 empty] | Всего по позиции
Верхний слой покрытия | [51 empty] | Верхний слой покрытия
41 | ГЭСН27-06-031-01 | Устройство покрытия из горячих асфальтобетонных смесей асфальтоукладчиками: третьего типоразмера, ширина укладки до 6 м, толщина слоя 4 см / с учетом проливки битумом |  |  |  | 4: 1000 м2; 5: 0.212; 6: 1; 7: 0.212 | [23 empty] | Устройство покрытия из горячих асфальтобетонных смесей асфальтоукладчиками: третьего типоразмера, ширина укладки до 6 м, толщина слоя 4 см / с учетом проливки битумом
| 1 | ОТ(ЗТ) |  |  |  | 4: чел.-ч; 7: 3.5256; 12: 3209.67 | [24 empty] | ОТ(ЗТ)
| 1-100-37 | Средний разряд работы 3,7 |  |  |  | 4: чел.-ч; 5: 16.63; 7: 3.5256; 10: 910.4; 12: 3209.67 | [25 empty] | Средний разряд работы 3,7
| 2 | ЭМ |  |  |  | 12: 8582.34 | [24 empty] | ЭМ
|  | ОТм(ЗТм) |  |  |  | 4: чел.-ч; 7: 1.6663; 12: 1988.89 | [24 empty] | ОТм(ЗТм)
| 91.08.01-024 | Асфальтоукладчики гусеничные, максимальная ширина укладки 7 м, скорость укладки до 24 м/мин, производительность 600 т/ч |  |  |  | маш.-ч | 1.42 |  | 0.30104 | 3592.09 | 1.84 | 6609.45 |  | 1989.71 | [25 empty] | Асфальтоукладчики гусеничные, максимальная ширина укладки 7 м, скорость укладки до 24 м/мин, производительность 600 т/ч
| 4-100-080 | ОТм(Зтм) Средний разряд машинистов 8 |  |  |  | 4: чел.-ч; 5: 1.42; 7: 0.30104; 10: 1441.17; 12: 433.85 | [26 empty] | ОТм(Зтм) Средний разряд машинистов 8
| 91.08.02-002 | Автогудронаторы, емкость цистерны 7000 л |  |  |  | маш.-ч | 0.33 |  | 0.06996 | 1324.58 | 1.64 | 2172.31 |  | 151.97 | [25 empty] | Автогудронаторы, емкость цистерны 7000 л
| 4-100-045 | ОТм(Зтм) Средний разряд машинистов 4,5 |  |  |  | 4: чел.-ч; 5: 0.66; 7: 0.13992; 10: 1012.33; 12: 141.65 | [26 empty] | ОТм(Зтм) Средний разряд машинистов 4,5
| 91.08.02-011 | Гудронаторы ручные |  |  |  | маш.-ч | 0.1 |  | 0.0212 | 8.22 | 1.61 | 13.23 |  | 0.28 | [25 empty] | Гудронаторы ручные
| 91.08.03-025 | Катки самоходные комбинированные вибрационные, масса 7 т |  |  |  | маш.-ч | 2.05 |  | 0.4346 | 1328.38 | 1.68 | 2231.68 |  | 969.89 | [25 empty] | Катки самоходные комбинированные вибрационные, масса 7 т
| 4-100-050 | ОТм(Зтм) Средний разряд машинистов 5 |  |  |  | 4: чел.-ч; 5: 2.05; 7: 0.4346; 10: 1082.64; 12: 470.52 | [26 empty] | ОТм(Зтм) Средний разряд машинистов 5
| 91.08.03-045 | Катки самоходные гладкие вибрационные, масса 7 т |  |  |  | 4: маш.-ч; 5: 1.6; 7: 0.3392; 10: 1923.29; 12: 652.38 | [25 empty] | Катки самоходные гладкие вибрационные, масса 7 т
| 4-100-050 | ОТм(Зтм) Средний разряд машинистов 5 |  |  |  | 4: чел.-ч; 5: 1.6; 7: 0.3392; 10: 1082.64; 12: 367.23 | [26 empty] | ОТм(Зтм) Средний разряд машинистов 5
| 91.08.11-031 | Перегружатели асфальтовой смеси, емкость бункера до 25 т |  |  |  | маш.-ч | 1.42 |  | 0.30104 | 8883.76 | 1.71 | 15191.23 |  | 4573.17 | [25 empty] | Перегружатели асфальтовой смеси, емкость бункера до 25 т
| 4-100-080 | ОТм(Зтм) Средний разряд машинистов 8 |  |  |  | 4: чел.-ч; 5: 1.42; 7: 0.30104; 10: 1441.17; 12: 433.85 | [26 empty] | ОТм(Зтм) Средний разряд машинистов 8
| 91.13.01-038 | Машины поливомоечные, вместимость цистерны 6 м3 |  |  |  | маш.-ч | 0.71 |  | 0.15052 | 1043.14 | 1.56 | 1627.3 |  | 244.94 | [25 empty] | Машины поливомоечные, вместимость цистерны 6 м3
| 4-100-040 | ОТм(Зтм) Средний разряд машинистов 4 |  |  |  | 4: чел.-ч; 5: 0.71; 7: 0.15052; 10: 942.03; 12: 141.79 | [26 empty] | ОТм(Зтм) Средний разряд машинистов 4
| 4 | М |  |  |  | 12: 84.58 | [24 empty] | М
| 01.3.01.03-0002 | Керосин для технических целей |  |  |  | т | 0.0028 |  | 0.0005936 | 62186.75 | 1.32 | 82086.51 |  | 48.73 | [25 empty] | Керосин для технических целей
| 01.7.03.01-0001 | Вода |  |  |  | м3 | 3.2 |  | 0.6784 | 35.71 | 1.48 | 52.85 |  | 35.85 | [25 empty] | Вода
Н | 01.2.01.01 | Битумы нефтяные дорожные |  |  |  | 4: т; 5: 0.7; 7: 0.1484 | [32 empty] | Битумы нефтяные дорожные
П,Н | 04.2.01.01 | Смеси асфальтобетонные |  |  |  | 4: т; 5: 0; 7: 0 | [32 empty] | Смеси асфальтобетонные
|  | Итого прямые затраты |  |  |  | 12: 13865.48 | [27 empty] | Итого прямые затраты
|  | ФОТ |  |  |  | 12: 5198.56 | [28 empty] | ФОТ
| Пр/812-021.0-3 | НР Автомобильные дороги |  |  |  | 4: %; 5: 154; 7: 154; 12: 8005.78 | [28 empty] | НР Автомобильные дороги
| Пр/774-021.0 | СП Автомобильные дороги |  |  |  | 4: %; 5: 134; 7: 134; 12: 6966.07 | [28 empty] | СП Автомобильные дороги
|  | Всего по позиции |  |  |  | 10: 136025.14; 12: 28837.33 | [29 empty] | Всего по позиции
41.1 | ФСБЦ-01.2.01.01-1022 | Битум нефтяной дорожный БНД 60/90 |  |  |  | т | 0.1484 | 1 | 0.1484 | 23188.21 | 1.48 | 34318.55 |  | 5092.87 | [23 empty] | Битум нефтяной дорожный БНД 60/90
|  | Всего по позиции |  |  |  | 12: 5092.87 | [29 empty] | Всего по позиции
41.2 | ФСБЦ-04.2.01.01-0049 | Смеси асфальтобетонные плотные мелкозернистые, тип Б, марка II |  |  |  | т | 21.5392 | 1 | 21.5392 | 3622.62 | 3.34 | 12099.55 |  | 260614.63 | [23 empty] | Смеси асфальтобетонные плотные мелкозернистые, тип Б, марка II
|  | Всего по позиции |  |  |  | 12: 260614.63 | [29 empty] | Всего по позиции
42 | ГЭСН27-06-032-01 | При изменении толщины покрытия на 0,5 см добавлять или исключать: к норме 27-06-031-01 |  |  |  | 4: 1000 м2; 5: 0.212; 6: 1; 7: 0.212 | [23 empty] | При изменении толщины покрытия на 0,5 см добавлять или исключать: к норме 27-06-031-01
|  | До толщины 5см ПЗ=2 (ОЗП=2; ЭМ=2 к расх.; ЗПМ=2; МАТ=2 к расх.; ТЗ=2; ТЗМ=2) | [43 empty] | До толщины 5см ПЗ=2 (ОЗП=2; ЭМ=2 к расх.; ЗПМ=2; МАТ=2 к расх.; ТЗ=2; ТЗМ=2)
| 1 | ОТ(ЗТ) |  |  |  | 4: чел.-ч; 7: 0.24592; 12: 200.55 | [24 empty] | ОТ(ЗТ)
| 1-100-27 | Средний разряд работы 2,7 |  |  |  | чел.-ч | 0.58 | 2 | 0.24592 |  |  | 815.49 |  | 200.55 | [25 empty] | Средний разряд работы 2,7
| 2 | ЭМ |  |  |  | 12: 959.04 | [24 empty] | ЭМ
|  | ОТм(ЗТм) |  |  |  | 4: чел.-ч; 7: 0.17384; 12: 212.52 | [24 empty] | ОТм(ЗТм)
| 91.08.01-024 | Асфальтоукладчики гусеничные, максимальная ширина укладки 7 м, скорость укладки до 24 м/мин, производительность 600 т/ч |  |  |  | маш.-ч | 0.08 | 2 | 0.03392 | 3592.09 | 1.84 | 6609.45 |  | 224.19 | [25 empty] | Асфальтоукладчики гусеничные, максимальная ширина укладки 7 м, скорость укладки до 24 м/мин, производительность 600 т/ч
| 4-100-080 | ОТм(Зтм) Средний разряд машинистов 8 |  |  |  | чел.-ч | 0.08 | 2 | 0.03392 |  |  | 1441.17 |  | 48.88 | [26 empty] | ОТм(Зтм) Средний разряд машинистов 8
| 91.08.03-025 | Катки самоходные комбинированные вибрационные, масса 7 т |  |  |  | маш.-ч | 0.12 | 2 | 0.05088 | 1328.38 | 1.68 | 2231.68 |  | 113.55 | [25 empty] | Катки самоходные комбинированные вибрационные, масса 7 т
| 4-100-050 | ОТм(Зтм) Средний разряд машинистов 5 |  |  |  | чел.-ч | 0.12 | 2 | 0.05088 |  |  | 1082.64 |  | 55.08 | [26 empty] | ОТм(Зтм) Средний разряд машинистов 5
| 91.08.03-045 | Катки самоходные гладкие вибрационные, масса 7 т |  |  |  | маш.-ч | 0.13 | 2 | 0.05512 |  |  | 1923.29 |  | 106.01 | [25 empty] | Катки самоходные гладкие вибрационные, масса 7 т
| 4-100-050 | ОТм(Зтм) Средний разряд машинистов 5 |  |  |  | чел.-ч | 0.13 | 2 | 0.05512 |  |  | 1082.64 |  | 59.68 | [26 empty] | ОТм(Зтм) Средний разряд машинистов 5
| 91.08.11-031 | Перегружатели асфальтовой смеси, емкость бункера до 25 т |  |  |  | маш.-ч | 0.08 | 2 | 0.03392 | 8883.76 | 1.71 | 15191.23 |  | 515.29 | [25 empty] | Перегружатели асфальтовой смеси, емкость бункера до 25 т
| 4-100-080 | ОТм(Зтм) Средний разряд машинистов 8 |  |  |  | чел.-ч | 0.08 | 2 | 0.03392 |  |  | 1441.17 |  | 48.88 | [26 empty] | ОТм(Зтм) Средний разряд машинистов 8
П,Н | 04.2.01.01 | Смеси асфальтобетонные |  |  |  | 4: т; 5: 0; 6: 2; 7: 0 | [32 empty] | Смеси асфальтобетонные
|  | Итого прямые затраты |  |  |  | 12: 1372.11 | [27 empty] | Итого прямые затраты
|  | ФОТ |  |  |  | 12: 413.07 | [28 empty] | ФОТ
| Пр/812-021.0-3 | НР Автомобильные дороги |  |  |  | 4: %; 5: 154; 7: 154; 12: 636.13 | [28 empty] | НР Автомобильные дороги
| Пр/774-021.0 | СП Автомобильные дороги |  |  |  | 4: %; 5: 134; 7: 134; 12: 553.51 | [28 empty] | СП Автомобильные дороги
|  | Всего по позиции |  |  |  | 10: 12083.73; 12: 2561.75 | [29 empty] | Всего по позиции
42.1 | ФСБЦ-04.2.01.01-0049 | Смеси асфальтобетонные плотные мелкозернистые, тип Б, марка II |  |  |  | т | 5.3848 | 1 | 5.3848 | 3622.62 | 3.34 | 12099.55 |  | 65153.66 | [23 empty] | Смеси асфальтобетонные плотные мелкозернистые, тип Б, марка II
|  | Всего по позиции |  |  |  | 12: 65153.66 | [29 empty] | Всего по позиции
|  | Итоги по разделу 4 Восстановление асфальтобетонного покрытия : | [45 empty] | Итоги по разделу 4 Восстановление асфальтобетонного покрытия :
|  | Всего прямые затраты (справочно) |  |  |  | 12: 993574.44 | [34 empty] | Всего прямые затраты (справочно)
|  | в том числе: | [46 empty] | в том числе:
|  | Оплата труда рабочих |  |  |  | 12: 32404.69 | [34 empty] | Оплата труда рабочих
|  | Эксплуатация машин |  |  |  | 12: 44287.6 | [34 empty] | Эксплуатация машин
|  | Оплата труда машинистов (Отм) |  |  |  | 12: 16745.83 | [34 empty] | Оплата труда машинистов (Отм)
|  | Материалы |  |  |  | 12: 900136.32 | [34 empty] | Материалы
|  | Строительные работы |  |  |  | 12: 1135127.93 | [34 empty] | Строительные работы
|  | в том числе: | [46 empty] | в том числе:
|  | оплата труда |  |  |  | 12: 32404.69 | [34 empty] | оплата труда
|  | эксплуатация машин и механизмов |  |  |  | 12: 44287.6 | [34 empty] | эксплуатация машин и механизмов
|  | оплата труда машинистов (Отм) |  |  |  | 12: 16745.83 | [34 empty] | оплата труда машинистов (Отм)
|  | материалы |  |  |  | 12: 900136.32 | [34 empty] | материалы
|  | накладные расходы |  |  |  | 12: 75691.8 | [34 empty] | накладные расходы
|  | сметная прибыль |  |  |  | 12: 65861.69 | [34 empty] | сметная прибыль
|  | Всего ФОТ (справочно) |  |  |  | 12: 49150.52 | [34 empty] | Всего ФОТ (справочно)
|  | Всего накладные расходы (справочно) |  |  |  | 12: 75691.8 | [34 empty] | Всего накладные расходы (справочно)
|  | Всего сметная прибыль (справочно) |  |  |  | 12: 65861.69 | [34 empty] | Всего сметная прибыль (справочно)
|  | Всего по разделу 4 Восстановление асфальтобетонного покрытия |  |  |  | 12: 1135127.93 | [35 empty] | Всего по разделу 4 Восстановление асфальтобетонного покрытия
|  | справочно: | [46 empty] | справочно:
|  | Затраты труда рабочих |  |  |  | 7: 38,780592 | [36 empty] | Затраты труда рабочих
|  | Затраты труда машинистов |  |  |  | 7: 13,611424 | [36 empty] | Затраты труда машинистов
Раздел 5. Тепловая камера ТК-2 | [36 empty] | Раздел 5. Тепловая камера ТК-2
д.20мм установка учтена в прокладке трубопровода | [51 empty] | д.20мм установка учтена в прокладке трубопровода
43 | ФСБЦ-18.1.09.06-0022 | Кран шаровой 11Б27п1, присоединение к трубопроводу муфтовое, номинальное давление 1,6 МПа, номинальный диаметр 20 мм |  |  |  | шт | 10 | 1 | 10 | 173.58 | 1.31 | 227.39 |  | 2273.9 | [23 empty] | Кран шаровой 11Б27п1, присоединение к трубопроводу муфтовое, номинальное давление 1,6 МПа, номинальный диаметр 20 мм
|  | Всего по позиции |  |  |  | 12: 2273.9 | [29 empty] | Всего по позиции
д.50мм | [51 empty] | д.50мм
44 | ГЭСНр66-01-026-01 | Демонтаж задвижек диаметром: до 50 мм | [35 empty] | Демонтаж задвижек диаметром: до 50 мм | bar: 4 to 7
| 1 | ОТ(ЗТ) |  |  |  | 4: чел.-ч; 7: 0.61; 12: 516.75 | [24 empty] | ОТ(ЗТ)
| 1-100-31 | Средний разряд работы 3,1 |  |  |  | 4: чел.-ч; 5: 0.61; 7: 0.61; 10: 847.13; 12: 516.75 | [25 empty] | Средний разряд работы 3,1
| 2 | ЭМ |  |  |  | 12: 75.78 | [24 empty] | ЭМ
|  | ОТм(ЗТм) |  |  |  | 4: чел.-ч; 7: 0.1; 12: 94.2 | [24 empty] | ОТм(ЗТм)
| 91.14.02-001 | Автомобили бортовые, грузоподъемность до 5 т |  |  |  | 4: маш.-ч; 5: 0.1; 7: 0.1; 10: 757.79; 12: 75.78 | [25 empty] | Автомобили бортовые, грузоподъемность до 5 т
| 4-100-040 | ОТм(Зтм) Средний разряд машинистов 4 |  |  |  | 4: чел.-ч; 5: 0.1; 7: 0.1; 10: 942.03; 12: 94.2 | [26 empty] | ОТм(Зтм) Средний разряд машинистов 4
|  | Итого прямые затраты |  |  |  | 12: 686.73 | [27 empty] | Итого прямые затраты
|  | ФОТ |  |  |  | 12: 610.95 | [28 empty] | ФОТ
| Пр/812-100.1-3 | НР Наружные инженерные сети: демонтаж, разборка, очистка (ремонтно-строительные) |  |  |  | 4: %; 5: 93; 7: 93; 12: 568.18 | [28 empty] | НР Наружные инженерные сети: демонтаж, разборка, очистка (ремонтно-строительные)
| Пр/774-100.1 | СП Наружные инженерные сети: демонтаж, разборка, очистка (ремонтно-строительные) |  |  |  | 4: %; 5: 44; 7: 44; 12: 268.82 | [28 empty] | СП Наружные инженерные сети: демонтаж, разборка, очистка (ремонтно-строительные)
|  | Всего по позиции |  |  |  | 10: 1523.73; 12: 1523.73 | [29 empty] | Всего по позиции
45 | ГЭСН16-05-001-02 | Установка вентилей, задвижек, затворов, клапанов обратных, кранов проходных на трубопроводах из стальных труб диаметром: до 50 мм | [35 empty] | Установка вентилей, задвижек, затворов, клапанов обратных, кранов проходных на трубопроводах из стальных труб диаметром: до 50 мм | bar: 4 to 7
| 1 | ОТ(ЗТ) |  |  |  | 4: чел.-ч; 7: 1.47; 12: 1307.29 | [24 empty] | ОТ(ЗТ)
| 1-100-35 | Средний разряд работы 3,5 |  |  |  | 4: чел.-ч; 5: 1.47; 7: 1.47; 10: 889.31; 12: 1307.29 | [25 empty] | Средний разряд работы 3,5
| 2 | ЭМ |  |  |  | 12: 26.64 | [24 empty] | ЭМ
|  | ОТм(ЗТм) |  |  |  | 4: чел.-ч; 7: 0.02; 12: 18.84 | [24 empty] | ОТм(ЗТм)
| 91.14.02-001 | Автомобили бортовые, грузоподъемность до 5 т |  |  |  | 4: маш.-ч; 5: 0.02; 7: 0.02; 10: 757.79; 12: 15.16 | [25 empty] | Автомобили бортовые, грузоподъемность до 5 т
| 4-100-040 | ОТм(Зтм) Средний разряд машинистов 4 |  |  |  | 4: чел.-ч; 5: 0.02; 7: 0.02; 10: 942.03; 12: 18.84 | [26 empty] | ОТм(Зтм) Средний разряд машинистов 4
| 91.17.04-233 | Аппараты сварочные для ручной дуговой сварки, сварочный ток до 350 А |  |  |  | 4: маш.-ч; 5: 0.35; 7: 0.35; 10: 32.81; 12: 11.48 | [25 empty] | Аппараты сварочные для ручной дуговой сварки, сварочный ток до 350 А
| 4 | М |  |  |  | 12: 229.61 | [24 empty] | М
| 01.1.02.08-0001 | Прокладки из паронита ПМБ, толщина 1 мм, диаметр 50 мм |  |  |  | 1000 шт | 0.002 |  | 0.002 | 7023.63 | 1 | 7023.63 |  | 14.05 | [25 empty] | Прокладки из паронита ПМБ, толщина 1 мм, диаметр 50 мм
| 01.7.11.07-0227 | Электроды сварочные для сварки низколегированных и углеродистых сталей УОНИ 13/45, Э42А, диаметр 4-5 мм |  |  |  | кг | 0.14 |  | 0.14 | 155.63 | 1.06 | 164.97 |  | 23.1 | [25 empty] | Электроды сварочные для сварки низколегированных и углеродистых сталей УОНИ 13/45, Э42А, диаметр 4-5 мм
| 01.7.15.03-0014 | Болты стальные с шестигранной головкой, в комплекте с шестигранной гайкой и плоской круглой шайбой, диаметр резьбы М16, длина болта 25-200 мм |  |  |  | т | 0.0011 |  | 0.0011 | 145801.49 | 1.2 | 174961.79 |  | 192.46 | [25 empty] | Болты стальные с шестигранной головкой, в комплекте с шестигранной гайкой и плоской круглой шайбой, диаметр резьбы М16, длина болта 25-200 мм
Н | 18.1.02.01 | Арматура трубопроводная фланцевая | [44 empty] | Арматура трубопроводная фланцевая | bar: 4 to 5; 7
Н | 23.8.03.11 | Фланцы стальные |  |  |  | 4: шт; 5: 2; 7: 2 | [32 empty] | Фланцы стальные
|  | Итого прямые затраты |  |  |  | 12: 1582.38 | [27 empty] | Итого прямые затраты
|  | ФОТ |  |  |  | 12: 1326.13 | [28 empty] | ФОТ
| Пр/812-016.0-3 | НР Сантехнические работы - внутренние (трубопроводы, водопровод, канализация, отопление, газоснабжение, вентиляция и кондиционирование воздуха) |  |  |  | 4: %; 5: 127; 7: 127; 12: 1684.19 | [28 empty] | НР Сантехнические работы - внутренние (трубопроводы, водопровод, канализация, отопление, газоснабжение, вентиляция и кондиционирование воздуха)
| Пр/774-016.0 | СП Сантехнические работы - внутренние (трубопроводы, водопровод, канализация, отопление, газоснабжение, вентиляция и кондиционирование воздуха) |  |  |  | 4: %; 5: 72; 7: 72; 12: 954.81 | [28 empty] | СП Сантехнические работы - внутренние (трубопроводы, водопровод, канализация, отопление, газоснабжение, вентиляция и кондиционирование воздуха)
|  | Всего по позиции |  |  |  | 10: 4221.38; 12: 4221.38 | [29 empty] | Всего по позиции
45.1 | ФСБЦ-18.1.09.11-1010 | Кран шаровой проходной стальной, присоединение к трубопроводу фланцевое, номинальное давление 4,0 МПа, номинальный диаметр 50 мм |  |  |  | шт | 1 | 1 | 1 | 1864.92 | 1.37 | 2554.94 |  | 2554.94 | [23 empty] | Кран шаровой проходной стальной, присоединение к трубопроводу фланцевое, номинальное давление 4,0 МПа, номинальный диаметр 50 мм
|  | Всего по позиции |  |  |  | 12: 2554.94 | [29 empty] | Всего по позиции
45.2 | ФСБЦ-23.8.03.11-0006 | Фланец приварной встык, марка стали 20, номинальное давление 1,6 МПа, номинальный диаметр 50 мм |  |  |  | шт | 2 | 1 | 2 | 418.91 | 1.22 | 511.07 |  | 1022.14 | [23 empty] | Фланец приварной встык, марка стали 20, номинальное давление 1,6 МПа, номинальный диаметр 50 мм
|  | Всего по позиции |  |  |  | 12: 1022.14 | [29 empty] | Всего по позиции
д.80мм | [51 empty] | д.80мм
46 | ГЭСНр66-01-026-02 | Демонтаж задвижек диаметром: до 100 мм |  |  |  | 4: шт; 5: 5; 6: 1; 7: 5 | [23 empty] | Демонтаж задвижек диаметром: до 100 мм
| 1 | ОТ(ЗТ) |  |  |  | 4: чел.-ч; 7: 5.7; 12: 4828.64 | [24 empty] | ОТ(ЗТ)
| 1-100-31 | Средний разряд работы 3,1 |  |  |  | 4: чел.-ч; 5: 1.14; 7: 5.7; 10: 847.13; 12: 4828.64 | [25 empty] | Средний разряд работы 3,1
| 2 | ЭМ |  |  |  | 12: 378.9 | [24 empty] | ЭМ
|  | ОТм(ЗТм) |  |  |  | 4: чел.-ч; 7: 0.5; 12: 471.02 | [24 empty] | ОТм(ЗТм)
| 91.14.02-001 | Автомобили бортовые, грузоподъемность до 5 т |  |  |  | 4: маш.-ч; 5: 0.1; 7: 0.5; 10: 757.79; 12: 378.9 | [25 empty] | Автомобили бортовые, грузоподъемность до 5 т
| 4-100-040 | ОТм(Зтм) Средний разряд машинистов 4 |  |  |  | 4: чел.-ч; 5: 0.1; 7: 0.5; 10: 942.03; 12: 471.02 | [26 empty] | ОТм(Зтм) Средний разряд машинистов 4
|  | Итого прямые затраты |  |  |  | 12: 5678.56 | [27 empty] | Итого прямые затраты
|  | ФОТ |  |  |  | 12: 5299.66 | [28 empty] | ФОТ
| Пр/812-100.1-3 | НР Наружные инженерные сети: демонтаж, разборка, очистка (ремонтно-строительные) |  |  |  | 4: %; 5: 93; 7: 93; 12: 4928.68 | [28 empty] | НР Наружные инженерные сети: демонтаж, разборка, очистка (ремонтно-строительные)
| Пр/774-100.1 | СП Наружные инженерные сети: демонтаж, разборка, очистка (ремонтно-строительные) |  |  |  | 4: %; 5: 44; 7: 44; 12: 2331.85 | [28 empty] | СП Наружные инженерные сети: демонтаж, разборка, очистка (ремонтно-строительные)
|  | Всего по позиции |  |  |  | 10: 2587.82; 12: 12939.09 | [29 empty] | Всего по позиции
47 | ГЭСН16-05-001-03 | Установка вентилей, задвижек, затворов, клапанов обратных, кранов проходных на трубопроводах из стальных труб диаметром: до 100 мм |  |  |  | 4: шт; 5: 5; 6: 1; 7: 5 | [23 empty] | Установка вентилей, задвижек, затворов, клапанов обратных, кранов проходных на трубопроводах из стальных труб диаметром: до 100 мм
| 1 | ОТ(ЗТ) |  |  |  | 4: чел.-ч; 7: 13; 12: 11561.03 | [24 empty] | ОТ(ЗТ)
| 1-100-35 | Средний разряд работы 3,5 |  |  |  | 4: чел.-ч; 5: 2.6; 7: 13; 10: 889.31; 12: 11561.03 | [25 empty] | Средний разряд работы 3,5
| 2 | ЭМ |  |  |  | 12: 348.82 | [24 empty] | ЭМ
|  | ОТм(ЗТм) |  |  |  | 4: чел.-ч; 7: 0.2; 12: 220.74 | [24 empty] | ОТм(ЗТм)
| 91.05.01-017 | Краны башенные, грузоподъемность 8 т |  |  |  | маш.-ч | 0.01 |  | 0.05 | 622.62 | 1.81 | 1126.94 |  | 56.35 | [25 empty] | Краны башенные, грузоподъемность 8 т
| 4-100-060 | ОТм(Зтм) Средний разряд машинистов 6 |  |  |  | 4: чел.-ч; 5: 0.01; 7: 0.05; 10: 1265.42; 12: 63.27 | [26 empty] | ОТм(Зтм) Средний разряд машинистов 6
| 91.05.05-015 | Краны на автомобильном ходу, грузоподъемность 16 т |  |  |  | 4: маш.-ч; 5: 0.01; 7: 0.05; 10: 2266.85; 12: 113.34 | [25 empty] | Краны на автомобильном ходу, грузоподъемность 16 т
| 4-100-060 | ОТм(Зтм) Средний разряд машинистов 6 |  |  |  | 4: чел.-ч; 5: 0.01; 7: 0.05; 10: 1265.42; 12: 63.27 | [26 empty] | ОТм(Зтм) Средний разряд машинистов 6
| 91.14.02-001 | Автомобили бортовые, грузоподъемность до 5 т |  |  |  | 4: маш.-ч; 5: 0.02; 7: 0.1; 10: 757.79; 12: 75.78 | [25 empty] | Автомобили бортовые, грузоподъемность до 5 т
| 4-100-040 | ОТм(Зтм) Средний разряд машинистов 4 |  |  |  | 4: чел.-ч; 5: 0.02; 7: 0.1; 10: 942.03; 12: 94.2 | [26 empty] | ОТм(Зтм) Средний разряд машинистов 4
| 91.17.04-233 | Аппараты сварочные для ручной дуговой сварки, сварочный ток до 350 А |  |  |  | 4: маш.-ч; 5: 0.63; 7: 3.15; 10: 32.81; 12: 103.35 | [25 empty] | Аппараты сварочные для ручной дуговой сварки, сварочный ток до 350 А
| 4 | М |  |  |  | 12: 2219.85 | [24 empty] | М
| 01.1.02.08-0002 | Прокладки из паронита ПМБ, толщина 1 мм, диаметр 100 мм |  |  |  | 1000 шт | 0.002 |  | 0.01 | 13680.39 | 1 | 13680.39 |  | 136.8 | [25 empty] | Прокладки из паронита ПМБ, толщина 1 мм, диаметр 100 мм
| 01.7.11.07-0227 | Электроды сварочные для сварки низколегированных и углеродистых сталей УОНИ 13/45, Э42А, диаметр 4-5 мм |  |  |  | кг | 0.33 |  | 1.65 | 155.63 | 1.06 | 164.97 |  | 272.2 | [25 empty] | Электроды сварочные для сварки низколегированных и углеродистых сталей УОНИ 13/45, Э42А, диаметр 4-5 мм
| 01.7.15.03-0014 | Болты стальные с шестигранной головкой, в комплекте с шестигранной гайкой и плоской круглой шайбой, диаметр резьбы М16, длина болта 25-200 мм |  |  |  | т | 0.00207 |  | 0.01035 | 145801.49 | 1.2 | 174961.79 |  | 1810.85 | [25 empty] | Болты стальные с шестигранной головкой, в комплекте с шестигранной гайкой и плоской круглой шайбой, диаметр резьбы М16, длина болта 25-200 мм
Н | 18.1.02.01 | Арматура трубопроводная фланцевая |  |  |  | 4: шт; 5: 1; 7: 5 | [32 empty] | Арматура трубопроводная фланцевая
Н | 23.8.03.11 | Фланцы стальные |  |  |  | 4: шт; 5: 2; 7: 10 | [32 empty] | Фланцы стальные
|  | Итого прямые затраты |  |  |  | 12: 14350.44 | [27 empty] | Итого прямые затраты
|  | ФОТ |  |  |  | 12: 11781.77 | [28 empty] | ФОТ
| Пр/812-016.0-3 | НР Сантехнические работы - внутренние (трубопроводы, водопровод, канализация, отопление, газоснабжение, вентиляция и кондиционирование воздуха) |  |  |  | 4: %; 5: 127; 7: 127; 12: 14962.85 | [28 empty] | НР Сантехнические работы - внутренние (трубопроводы, водопровод, канализация, отопление, газоснабжение, вентиляция и кондиционирование воздуха)
| Пр/774-016.0 | СП Сантехнические работы - внутренние (трубопроводы, водопровод, канализация, отопление, газоснабжение, вентиляция и кондиционирование воздуха) |  |  |  | 4: %; 5: 72; 7: 72; 12: 8482.87 | [28 empty] | СП Сантехнические работы - внутренние (трубопроводы, водопровод, канализация, отопление, газоснабжение, вентиляция и кондиционирование воздуха)
|  | Всего по позиции |  |  |  | 10: 7559.23; 12: 37796.16 | [29 empty] | Всего по позиции
47.1 | ФСБЦ-18.1.02.02-0042 | Задвижка клиновая с невыдвижным шпинделем 30ч47бр, присоединение к трубопроводу фланцевое, номинальное давление 1,0 МПа, номинальный диаметр 80 мм |  |  |  | шт | 5 | 1 | 5 | 5096.36 | 1.55 | 7899.36 |  | 39496.8 | [23 empty] | Задвижка клиновая с невыдвижным шпинделем 30ч47бр, присоединение к трубопроводу фланцевое, номинальное давление 1,0 МПа, номинальный диаметр 80 мм
|  | Всего по позиции |  |  |  | 12: 39496.8 | [29 empty] | Всего по позиции
47.2 | ФСБЦ-23.8.03.11-0008 | Фланец приварной встык, марка стали 20, номинальное давление 1,6 МПа, номинальный диаметр 80 мм |  |  |  | шт | 10 | 1 | 10 | 683.79 | 1.22 | 834.22 |  | 8342.2 | [23 empty] | Фланец приварной встык, марка стали 20, номинальное давление 1,6 МПа, номинальный диаметр 80 мм
|  | Всего по позиции |  |  |  | 12: 8342.2 | [29 empty] | Всего по позиции
д.100мм | [51 empty] | д.100мм
48 | ГЭСНр66-01-026-02 | Демонтаж задвижек диаметром: до 100 мм |  |  |  | 4: шт; 5: 3; 6: 1; 7: 3 | [23 empty] | Демонтаж задвижек диаметром: до 100 мм
| 1 | ОТ(ЗТ) |  |  |  | 4: чел.-ч; 7: 3.42; 12: 2897.18 | [24 empty] | ОТ(ЗТ)
| 1-100-31 | Средний разряд работы 3,1 |  |  |  | 4: чел.-ч; 5: 1.14; 7: 3.42; 10: 847.13; 12: 2897.18 | [25 empty] | Средний разряд работы 3,1
| 2 | ЭМ |  |  |  | 12: 227.34 | [24 empty] | ЭМ
|  | ОТм(ЗТм) |  |  |  | 4: чел.-ч; 7: 0.3; 12: 282.61 | [24 empty] | ОТм(ЗТм)
| 91.14.02-001 | Автомобили бортовые, грузоподъемность до 5 т |  |  |  | 4: маш.-ч; 5: 0.1; 7: 0.3; 10: 757.79; 12: 227.34 | [25 empty] | Автомобили бортовые, грузоподъемность до 5 т
| 4-100-040 | ОТм(Зтм) Средний разряд машинистов 4 |  |  |  | 4: чел.-ч; 5: 0.1; 7: 0.3; 10: 942.03; 12: 282.61 | [26 empty] | ОТм(Зтм) Средний разряд машинистов 4
|  | Итого прямые затраты |  |  |  | 12: 3407.13 | [27 empty] | Итого прямые затраты
|  | ФОТ |  |  |  | 12: 3179.79 | [28 empty] | ФОТ
| Пр/812-100.1-3 | НР Наружные инженерные сети: демонтаж, разборка, очистка (ремонтно-строительные) |  |  |  | 4: %; 5: 93; 7: 93; 12: 2957.2 | [28 empty] | НР Наружные инженерные сети: демонтаж, разборка, очистка (ремонтно-строительные)
| Пр/774-100.1 | СП Наружные инженерные сети: демонтаж, разборка, очистка (ремонтно-строительные) |  |  |  | 4: %; 5: 44; 7: 44; 12: 1399.11 | [28 empty] | СП Наружные инженерные сети: демонтаж, разборка, очистка (ремонтно-строительные)
|  | Всего по позиции |  |  |  | 10: 2587.81; 12: 7763.44 | [29 empty] | Всего по позиции
49 | ГЭСН16-05-001-03 | Установка вентилей, задвижек, затворов, клапанов обратных, кранов проходных на трубопроводах из стальных труб диаметром: до 100 мм |  |  |  | 4: шт; 5: 3; 6: 1; 7: 3 | [23 empty] | Установка вентилей, задвижек, затворов, клапанов обратных, кранов проходных на трубопроводах из стальных труб диаметром: до 100 мм
| 1 | ОТ(ЗТ) |  |  |  | 4: чел.-ч; 7: 7.8; 12: 6936.62 | [24 empty] | ОТ(ЗТ)
| 1-100-35 | Средний разряд работы 3,5 |  |  |  | 4: чел.-ч; 5: 2.6; 7: 7.8; 10: 889.31; 12: 6936.62 | [25 empty] | Средний разряд работы 3,5
| 2 | ЭМ |  |  |  | 12: 209.3 | [24 empty] | ЭМ
|  | ОТм(ЗТм) |  |  |  | 4: чел.-ч; 7: 0.12; 12: 132.44 | [24 empty] | ОТм(ЗТм)
| 91.05.01-017 | Краны башенные, грузоподъемность 8 т |  |  |  | маш.-ч | 0.01 |  | 0.03 | 622.62 | 1.81 | 1126.94 |  | 33.81 | [25 empty] | Краны башенные, грузоподъемность 8 т
| 4-100-060 | ОТм(Зтм) Средний разряд машинистов 6 |  |  |  | 4: чел.-ч; 5: 0.01; 7: 0.03; 10: 1265.42; 12: 37.96 | [26 empty] | ОТм(Зтм) Средний разряд машинистов 6
| 91.05.05-015 | Краны на автомобильном ходу, грузоподъемность 16 т |  |  |  | 4: маш.-ч; 5: 0.01; 7: 0.03; 10: 2266.85; 12: 68.01 | [25 empty] | Краны на автомобильном ходу, грузоподъемность 16 т
| 4-100-060 | ОТм(Зтм) Средний разряд машинистов 6 |  |  |  | 4: чел.-ч; 5: 0.01; 7: 0.03; 10: 1265.42; 12: 37.96 | [26 empty] | ОТм(Зтм) Средний разряд машинистов 6
| 91.14.02-001 | Автомобили бортовые, грузоподъемность до 5 т |  |  |  | 4: маш.-ч; 5: 0.02; 7: 0.06; 10: 757.79; 12: 45.47 | [25 empty] | Автомобили бортовые, грузоподъемность до 5 т
| 4-100-040 | ОТм(Зтм) Средний разряд машинистов 4 |  |  |  | 4: чел.-ч; 5: 0.02; 7: 0.06; 10: 942.03; 12: 56.52 | [26 empty] | ОТм(Зтм) Средний разряд машинистов 4
| 91.17.04-233 | Аппараты сварочные для ручной дуговой сварки, сварочный ток до 350 А |  |  |  | 4: маш.-ч; 5: 0.63; 7: 1.89; 10: 32.81; 12: 62.01 | [25 empty] | Аппараты сварочные для ручной дуговой сварки, сварочный ток до 350 А
| 4 | М |  |  |  | 12: 1331.91 | [24 empty] | М
| 01.1.02.08-0002 | Прокладки из паронита ПМБ, толщина 1 мм, диаметр 100 мм |  |  |  | 1000 шт | 0.002 |  | 0.006 | 13680.39 | 1 | 13680.39 |  | 82.08 | [25 empty] | Прокладки из паронита ПМБ, толщина 1 мм, диаметр 100 мм
| 01.7.11.07-0227 | Электроды сварочные для сварки низколегированных и углеродистых сталей УОНИ 13/45, Э42А, диаметр 4-5 мм |  |  |  | кг | 0.33 |  | 0.99 | 155.63 | 1.06 | 164.97 |  | 163.32 | [25 empty] | Электроды сварочные для сварки низколегированных и углеродистых сталей УОНИ 13/45, Э42А, диаметр 4-5 мм
| 01.7.15.03-0014 | Болты стальные с шестигранной головкой, в комплекте с шестигранной гайкой и плоской круглой шайбой, диаметр резьбы М16, длина болта 25-200 мм |  |  |  | т | 0.00207 |  | 0.00621 | 145801.49 | 1.2 | 174961.79 |  | 1086.51 | [25 empty] | Болты стальные с шестигранной головкой, в комплекте с шестигранной гайкой и плоской круглой шайбой, диаметр резьбы М16, длина болта 25-200 мм
Н | 18.1.02.01 | Арматура трубопроводная фланцевая |  |  |  | 4: шт; 5: 1; 7: 3 | [32 empty] | Арматура трубопроводная фланцевая
Н | 23.8.03.11 | Фланцы стальные |  |  |  | 4: шт; 5: 2; 7: 6 | [32 empty] | Фланцы стальные
|  | Итого прямые затраты |  |  |  | 12: 8610.27 | [27 empty] | Итого прямые затраты
|  | ФОТ |  |  |  | 12: 7069.06 | [28 empty] | ФОТ
| Пр/812-016.0-3 | НР Сантехнические работы - внутренние (трубопроводы, водопровод, канализация, отопление, газоснабжение, вентиляция и кондиционирование воздуха) |  |  |  | 4: %; 5: 127; 7: 127; 12: 8977.71 | [28 empty] | НР Сантехнические работы - внутренние (трубопроводы, водопровод, канализация, отопление, газоснабжение, вентиляция и кондиционирование воздуха)
| Пр/774-016.0 | СП Сантехнические работы - внутренние (трубопроводы, водопровод, канализация, отопление, газоснабжение, вентиляция и кондиционирование воздуха) |  |  |  | 4: %; 5: 72; 7: 72; 12: 5089.72 | [28 empty] | СП Сантехнические работы - внутренние (трубопроводы, водопровод, канализация, отопление, газоснабжение, вентиляция и кондиционирование воздуха)
|  | Всего по позиции |  |  |  | 10: 7559.23; 12: 22677.7 | [29 empty] | Всего по позиции
49.1 | ФСБЦ-18.1.02.02-1186 | Задвижка клиновая с невыдвижным шпинделем 30ч39р, присоединение к трубопроводу фланцевое, номинальное давление 1,0 МПа, номинальный диаметр 100 мм |  |  |  | шт | 3 | 1 | 3 | 3160.08 | 1.55 | 4898.12 |  | 14694.36 | [23 empty] | Задвижка клиновая с невыдвижным шпинделем 30ч39р, присоединение к трубопроводу фланцевое, номинальное давление 1,0 МПа, номинальный диаметр 100 мм
|  | Всего по позиции |  |  |  | 12: 14694.36 | [29 empty] | Всего по позиции
49.2 | ФСБЦ-23.8.03.11-0009 | Фланец приварной встык, марка стали 20, номинальное давление 1,6 МПа, номинальный диаметр 100 мм |  |  |  | шт | 6 | 1 | 6 | 815.6 | 1.22 | 995.03 |  | 5970.18 | [23 empty] | Фланец приварной встык, марка стали 20, номинальное давление 1,6 МПа, номинальный диаметр 100 мм
|  | Всего по позиции |  |  |  | 12: 5970.18 | [29 empty] | Всего по позиции
д.150мм | [51 empty] | д.150мм
50 | ГЭСНр66-01-026-03 | Демонтаж задвижек диаметром: до 150 мм |  |  |  | 4: шт; 5: 4; 6: 1; 7: 4 | [23 empty] | Демонтаж задвижек диаметром: до 150 мм
| 1 | ОТ(ЗТ) |  |  |  | 4: чел.-ч; 7: 7.44; 12: 6302.65 | [24 empty] | ОТ(ЗТ)
| 1-100-31 | Средний разряд работы 3,1 |  |  |  | 4: чел.-ч; 5: 1.86; 7: 7.44; 10: 847.13; 12: 6302.65 | [25 empty] | Средний разряд работы 3,1
| 2 | ЭМ |  |  |  | 12: 303.12 | [24 empty] | ЭМ
|  | ОТм(ЗТм) |  |  |  | 4: чел.-ч; 7: 0.4; 12: 376.81 | [24 empty] | ОТм(ЗТм)
| 91.14.02-001 | Автомобили бортовые, грузоподъемность до 5 т |  |  |  | 4: маш.-ч; 5: 0.1; 7: 0.4; 10: 757.79; 12: 303.12 | [25 empty] | Автомобили бортовые, грузоподъемность до 5 т
| 4-100-040 | ОТм(Зтм) Средний разряд машинистов 4 |  |  |  | 4: чел.-ч; 5: 0.1; 7: 0.4; 10: 942.03; 12: 376.81 | [26 empty] | ОТм(Зтм) Средний разряд машинистов 4
|  | Итого прямые затраты |  |  |  | 12: 6982.58 | [27 empty] | Итого прямые затраты
|  | ФОТ |  |  |  | 12: 6679.46 | [28 empty] | ФОТ
| Пр/812-100.1-3 | НР Наружные инженерные сети: демонтаж, разборка, очистка (ремонтно-строительные) |  |  |  | 4: %; 5: 93; 7: 93; 12: 6211.9 | [28 empty] | НР Наружные инженерные сети: демонтаж, разборка, очистка (ремонтно-строительные)
| Пр/774-100.1 | СП Наружные инженерные сети: демонтаж, разборка, очистка (ремонтно-строительные) |  |  |  | 4: %; 5: 44; 7: 44; 12: 2938.96 | [28 empty] | СП Наружные инженерные сети: демонтаж, разборка, очистка (ремонтно-строительные)
|  | Всего по позиции |  |  |  | 10: 4033.36; 12: 16133.44 | [29 empty] | Всего по позиции
51 | ГЭСН16-05-001-05 | Установка вентилей, задвижек, затворов, клапанов обратных, кранов проходных на трубопроводах из стальных труб диаметром: до 150 мм |  |  |  | 4: шт; 5: 4; 6: 1; 7: 4 | [23 empty] | Установка вентилей, задвижек, затворов, клапанов обратных, кранов проходных на трубопроводах из стальных труб диаметром: до 150 мм
| 1 | ОТ(ЗТ) |  |  |  | 4: чел.-ч; 7: 24.2; 12: 21521.3 | [24 empty] | ОТ(ЗТ)
| 1-100-35 | Средний разряд работы 3,5 |  |  |  | 4: чел.-ч; 5: 6.05; 7: 24.2; 10: 889.31; 12: 21521.3 | [25 empty] | Средний разряд работы 3,5
| 2 | ЭМ |  |  |  | 12: 535.94 | [24 empty] | ЭМ
|  | ОТм(ЗТм) |  |  |  | 4: чел.-ч; 7: 0.36; 12: 390.87 | [24 empty] | ОТм(ЗТм)
| 91.05.01-017 | Краны башенные, грузоподъемность 8 т |  |  |  | маш.-ч | 0.02 |  | 0.08 | 622.62 | 1.81 | 1126.94 |  | 90.16 | [25 empty] | Краны башенные, грузоподъемность 8 т
| 4-100-060 | ОТм(Зтм) Средний разряд машинистов 6 |  |  |  | 4: чел.-ч; 5: 0.02; 7: 0.08; 10: 1265.42; 12: 101.23 | [26 empty] | ОТм(Зтм) Средний разряд машинистов 6
| 91.05.05-015 | Краны на автомобильном ходу, грузоподъемность 16 т |  |  |  | 4: маш.-ч; 5: 0.02; 7: 0.08; 10: 2266.85; 12: 181.35 | [25 empty] | Краны на автомобильном ходу, грузоподъемность 16 т
| 4-100-060 | ОТм(Зтм) Средний разряд машинистов 6 |  |  |  | 4: чел.-ч; 5: 0.02; 7: 0.08; 10: 1265.42; 12: 101.23 | [26 empty] | ОТм(Зтм) Средний разряд машинистов 6
| 91.14.02-001 | Автомобили бортовые, грузоподъемность до 5 т |  |  |  | 4: маш.-ч; 5: 0.05; 7: 0.2; 10: 757.79; 12: 151.56 | [25 empty] | Автомобили бортовые, грузоподъемность до 5 т
| 4-100-040 | ОТм(Зтм) Средний разряд машинистов 4 |  |  |  | 4: чел.-ч; 5: 0.05; 7: 0.2; 10: 942.03; 12: 188.41 | [26 empty] | ОТм(Зтм) Средний разряд машинистов 4
| 91.17.04-233 | Аппараты сварочные для ручной дуговой сварки, сварочный ток до 350 А |  |  |  | 4: маш.-ч; 5: 0.86; 7: 3.44; 10: 32.81; 12: 112.87 | [25 empty] | Аппараты сварочные для ручной дуговой сварки, сварочный ток до 350 А
| 4 | М |  |  |  | 12: 4211.06 | [24 empty] | М
| 01.1.02.08-0003 | Прокладки из паронита ПМБ, толщина 1 мм, диаметр 150 мм |  |  |  | 1000 шт | 0.002 |  | 0.008 | 21315.35 | 1 | 21315.35 |  | 170.52 | [25 empty] | Прокладки из паронита ПМБ, толщина 1 мм, диаметр 150 мм
| 01.7.11.07-0227 | Электроды сварочные для сварки низколегированных и углеродистых сталей УОНИ 13/45, Э42А, диаметр 4-5 мм |  |  |  | кг | 0.56 |  | 2.24 | 155.63 | 1.06 | 164.97 |  | 369.53 | [25 empty] | Электроды сварочные для сварки низколегированных и углеродистых сталей УОНИ 13/45, Э42А, диаметр 4-5 мм
| 01.7.15.03-0015 | Болты стальные с шестигранной головкой, в комплекте с шестигранной гайкой и плоской круглой шайбой, диаметр резьбы М20 (М22), длина болта 40-220 мм |  |  |  | т | 0.00504 |  | 0.02016 | 151744.95 | 1.2 | 182093.94 |  | 3671.01 | [25 empty] | Болты стальные с шестигранной головкой, в комплекте с шестигранной гайкой и плоской круглой шайбой, диаметр резьбы М20 (М22), длина болта 40-220 мм
Н | 18.1.02.01 | Арматура трубопроводная фланцевая |  |  |  | 4: шт; 5: 1; 7: 4 | [32 empty] | Арматура трубопроводная фланцевая
Н | 23.8.03.11 | Фланцы стальные |  |  |  | 4: шт; 5: 2; 7: 8 | [32 empty] | Фланцы стальные
|  | Итого прямые затраты |  |  |  | 12: 26659.17 | [27 empty] | Итого прямые затраты
|  | ФОТ |  |  |  | 12: 21912.17 | [28 empty] | ФОТ
| Пр/812-016.0-3 | НР Сантехнические работы - внутренние (трубопроводы, водопровод, канализация, отопление, газоснабжение, вентиляция и кондиционирование воздуха) |  |  |  | 4: %; 5: 127; 7: 127; 12: 27828.46 | [28 empty] | НР Сантехнические работы - внутренние (трубопроводы, водопровод, канализация, отопление, газоснабжение, вентиляция и кондиционирование воздуха)
| Пр/774-016.0 | СП Сантехнические работы - внутренние (трубопроводы, водопровод, канализация, отопление, газоснабжение, вентиляция и кондиционирование воздуха) |  |  |  | 4: %; 5: 72; 7: 72; 12: 15776.76 | [28 empty] | СП Сантехнические работы - внутренние (трубопроводы, водопровод, канализация, отопление, газоснабжение, вентиляция и кондиционирование воздуха)
|  | Всего по позиции |  |  |  | 10: 17566.1; 12: 70264.39 | [29 empty] | Всего по позиции
51.1 | ФСБЦ-18.1.02.02-1187 | Задвижка клиновая с невыдвижным шпинделем 30ч39р, присоединение к трубопроводу фланцевое, номинальное давление 1,0 МПа, номинальный диаметр 150 мм |  |  |  | шт | 4 | 1 | 4 | 7362.26 | 1.55 | 11411.5 |  | 45646 | [23 empty] | Задвижка клиновая с невыдвижным шпинделем 30ч39р, присоединение к трубопроводу фланцевое, номинальное давление 1,0 МПа, номинальный диаметр 150 мм
|  | Всего по позиции |  |  |  | 12: 45646 | [29 empty] | Всего по позиции
51.2 | ФСБЦ-23.8.03.11-0011 | Фланец приварной встык, марка стали 20, номинальное давление 1,6 МПа, номинальный диаметр 150 мм |  |  |  | шт | 8 | 1 | 8 | 1491.98 | 1.22 | 1820.22 |  | 14561.76 | [23 empty] | Фланец приварной встык, марка стали 20, номинальное давление 1,6 МПа, номинальный диаметр 150 мм
|  | Всего по позиции |  |  |  | 12: 14561.76 | [29 empty] | Всего по позиции
д.250мм | [51 empty] | д.250мм
52 | ГЭСНр66-01-026-05 | Демонтаж задвижек диаметром: до 300 мм |  |  |  | 4: шт; 5: 2; 6: 1; 7: 2 | [23 empty] | Демонтаж задвижек диаметром: до 300 мм
| 1 | ОТ(ЗТ) |  |  |  | 4: чел.-ч; 7: 6.54; 12: 5540.23 | [24 empty] | ОТ(ЗТ)
| 1-100-31 | Средний разряд работы 3,1 |  |  |  | 4: чел.-ч; 5: 3.27; 7: 6.54; 10: 847.13; 12: 5540.23 | [25 empty] | Средний разряд работы 3,1
| 2 | ЭМ |  |  |  | 12: 4685.26 | [24 empty] | ЭМ
|  | ОТм(ЗТм) |  |  |  | 4: чел.-ч; 7: 2.2; 12: 2719.25 | [24 empty] | ОТм(ЗТм)
| 91.05.05-015 | Краны на автомобильном ходу, грузоподъемность 16 т |  |  |  | 4: маш.-ч; 5: 1; 7: 2; 10: 2266.85; 12: 4533.7 | [25 empty] | Краны на автомобильном ходу, грузоподъемность 16 т
| 4-100-060 | ОТм(Зтм) Средний разряд машинистов 6 |  |  |  | 4: чел.-ч; 5: 1; 7: 2; 10: 1265.42; 12: 2530.84 | [26 empty] | ОТм(Зтм) Средний разряд машинистов 6
| 91.14.02-001 | Автомобили бортовые, грузоподъемность до 5 т |  |  |  | 4: маш.-ч; 5: 0.1; 7: 0.2; 10: 757.79; 12: 151.56 | [25 empty] | Автомобили бортовые, грузоподъемность до 5 т
| 4-100-040 | ОТм(Зтм) Средний разряд машинистов 4 |  |  |  | 4: чел.-ч; 5: 0.1; 7: 0.2; 10: 942.03; 12: 188.41 | [26 empty] | ОТм(Зтм) Средний разряд машинистов 4
|  | Итого прямые затраты |  |  |  | 12: 12944.74 | [27 empty] | Итого прямые затраты
|  | ФОТ |  |  |  | 12: 8259.48 | [28 empty] | ФОТ
| Пр/812-100.1-3 | НР Наружные инженерные сети: демонтаж, разборка, очистка (ремонтно-строительные) |  |  |  | 4: %; 5: 93; 7: 93; 12: 7681.32 | [28 empty] | НР Наружные инженерные сети: демонтаж, разборка, очистка (ремонтно-строительные)
| Пр/774-100.1 | СП Наружные инженерные сети: демонтаж, разборка, очистка (ремонтно-строительные) |  |  |  | 4: %; 5: 44; 7: 44; 12: 3634.17 | [28 empty] | СП Наружные инженерные сети: демонтаж, разборка, очистка (ремонтно-строительные)
|  | Всего по позиции |  |  |  | 10: 12130.12; 12: 24260.23 | [29 empty] | Всего по позиции
53 | ГЭСН16-05-001-07 | Установка вентилей, задвижек, затворов, клапанов обратных, кранов проходных на трубопроводах из стальных труб диаметром: до 250 мм |  |  |  | 4: шт; 5: 2; 6: 1; 7: 2 | [23 empty] | Установка вентилей, задвижек, затворов, клапанов обратных, кранов проходных на трубопроводах из стальных труб диаметром: до 250 мм
| 1 | ОТ(ЗТ) |  |  |  | 4: чел.-ч; 7: 19.18; 12: 17461.47 | [24 empty] | ОТ(ЗТ)
| 1-100-37 | Средний разряд работы 3,7 |  |  |  | 4: чел.-ч; 5: 9.59; 7: 19.18; 10: 910.4; 12: 17461.47 | [25 empty] | Средний разряд работы 3,7
| 2 | ЭМ |  |  |  | 12: 615.91 | [24 empty] | ЭМ
|  | ОТм(ЗТм) |  |  |  | 4: чел.-ч; 7: 0.44; 12: 479.17 | [24 empty] | ОТм(ЗТм)
| 91.05.01-017 | Краны башенные, грузоподъемность 8 т |  |  |  | маш.-ч | 0.06 |  | 0.12 | 622.62 | 1.81 | 1126.94 |  | 135.23 | [25 empty] | Краны башенные, грузоподъемность 8 т
| 4-100-060 | ОТм(Зтм) Средний разряд машинистов 6 |  |  |  | 4: чел.-ч; 5: 0.06; 7: 0.12; 10: 1265.42; 12: 151.85 | [26 empty] | ОТм(Зтм) Средний разряд машинистов 6
| 91.05.05-015 | Краны на автомобильном ходу, грузоподъемность 16 т |  |  |  | 4: маш.-ч; 5: 0.04; 7: 0.08; 10: 2266.85; 12: 181.35 | [25 empty] | Краны на автомобильном ходу, грузоподъемность 16 т
| 4-100-060 | ОТм(Зтм) Средний разряд машинистов 6 |  |  |  | 4: чел.-ч; 5: 0.04; 7: 0.08; 10: 1265.42; 12: 101.23 | [26 empty] | ОТм(Зтм) Средний разряд машинистов 6
| 91.14.02-001 | Автомобили бортовые, грузоподъемность до 5 т |  |  |  | 4: маш.-ч; 5: 0.12; 7: 0.24; 10: 757.79; 12: 181.87 | [25 empty] | Автомобили бортовые, грузоподъемность до 5 т
| 4-100-040 | ОТм(Зтм) Средний разряд машинистов 4 |  |  |  | 4: чел.-ч; 5: 0.12; 7: 0.24; 10: 942.03; 12: 226.09 | [26 empty] | ОТм(Зтм) Средний разряд машинистов 4
| 91.17.04-233 | Аппараты сварочные для ручной дуговой сварки, сварочный ток до 350 А |  |  |  | 4: маш.-ч; 5: 1.79; 7: 3.58; 10: 32.81; 12: 117.46 | [25 empty] | Аппараты сварочные для ручной дуговой сварки, сварочный ток до 350 А
| 4 | М |  |  |  | 12: 3644.88 | [24 empty] | М
| 01.1.02.08-0006 | Прокладки из паронита ПМБ, толщина 1 мм, диаметр 300 мм |  |  |  | 1000 шт | 0.002 |  | 0.004 | 80109.86 | 1 | 80109.86 |  | 320.44 | [25 empty] | Прокладки из паронита ПМБ, толщина 1 мм, диаметр 300 мм
| 01.7.11.07-0227 | Электроды сварочные для сварки низколегированных и углеродистых сталей УОНИ 13/45, Э42А, диаметр 4-5 мм |  |  |  | кг | 1.4 |  | 2.8 | 155.63 | 1.06 | 164.97 |  | 461.92 | [25 empty] | Электроды сварочные для сварки низколегированных и углеродистых сталей УОНИ 13/45, Э42А, диаметр 4-5 мм
| 01.7.15.03-0015 | Болты стальные с шестигранной головкой, в комплекте с шестигранной гайкой и плоской круглой шайбой, диаметр резьбы М20 (М22), длина болта 40-220 мм |  |  |  | т | 0.00786 |  | 0.01572 | 151744.95 | 1.2 | 182093.94 |  | 2862.52 | [25 empty] | Болты стальные с шестигранной головкой, в комплекте с шестигранной гайкой и плоской круглой шайбой, диаметр резьбы М20 (М22), длина болта 40-220 мм
Н | 18.1.02.01 | Арматура трубопроводная фланцевая |  |  |  | 4: шт; 5: 1; 7: 2 | [32 empty] | Арматура трубопроводная фланцевая
Н | 23.8.03.11 | Фланцы стальные |  |  |  | 4: шт; 5: 2; 7: 4 | [32 empty] | Фланцы стальные
|  | Итого прямые затраты |  |  |  | 12: 22201.43 | [27 empty] | Итого прямые затраты
|  | ФОТ |  |  |  | 12: 17940.64 | [28 empty] | ФОТ
| Пр/812-016.0-3 | НР Сантехнические работы - внутренние (трубопроводы, водопровод, канализация, отопление, газоснабжение, вентиляция и кондиционирование воздуха) |  |  |  | 4: %; 5: 127; 7: 127; 12: 22784.61 | [28 empty] | НР Сантехнические работы - внутренние (трубопроводы, водопровод, канализация, отопление, газоснабжение, вентиляция и кондиционирование воздуха)
| Пр/774-016.0 | СП Сантехнические работы - внутренние (трубопроводы, водопровод, канализация, отопление, газоснабжение, вентиляция и кондиционирование воздуха) |  |  |  | 4: %; 5: 72; 7: 72; 12: 12917.26 | [28 empty] | СП Сантехнические работы - внутренние (трубопроводы, водопровод, канализация, отопление, газоснабжение, вентиляция и кондиционирование воздуха)
|  | Всего по позиции |  |  |  | 10: 28951.65; 12: 57903.3 | [29 empty] | Всего по позиции
53.1 О | ФСБЦ-18.1.02.02-0046 | Задвижка клиновая с невыдвижным шпинделем 30ч47бр, присоединение к трубопроводу фланцевое, номинальное давление 1,0 МПа, номинальный диаметр 250 мм |  |  |  | шт | 2 | 1 | 2 | 22234.88 | 1.55 | 34464.06 |  | 68928.12 | [23 empty] | Задвижка клиновая с невыдвижным шпинделем 30ч47бр, присоединение к трубопроводу фланцевое, номинальное давление 1,0 МПа, номинальный диаметр 250 мм
|  | Всего по позиции |  |  |  | 12: 68928.12 | [29 empty] | Всего по позиции
53.2 | ФСБЦ-23.8.03.11-0013 | Фланец приварной встык, марка стали 20, номинальное давление 1,6 МПа, номинальный диаметр 250 мм |  |  |  | шт | 4 | 1 | 4 | 3310.62 | 1.22 | 4038.96 |  | 16155.84 | [23 empty] | Фланец приварной встык, марка стали 20, номинальное давление 1,6 МПа, номинальный диаметр 250 мм
|  | Всего по позиции |  |  |  | 12: 16155.84 | [29 empty] | Всего по позиции
|  | Итоги по разделу 5 Тепловая камера ТК-2 : | [45 empty] | Итоги по разделу 5 Тепловая камера ТК-2 :
|  | Всего прямые затраты (справочно) |  |  |  | 12: 253821.55 | [34 empty] | Всего прямые затраты (справочно)
|  | в том числе: | [46 empty] | в том числе:
|  | Оплата труда рабочих |  |  |  | 12: 78873.16 | [34 empty] | Оплата труда рабочих
|  | Эксплуатация машин |  |  |  | 12: 7407.01 | [34 empty] | Эксплуатация машин
|  | Оплата труда машинистов (Отм) |  |  |  | 12: 5185.95 | [34 empty] | Оплата труда машинистов (Отм)
|  | Материалы |  |  |  | 12: 162355.43 | [34 empty] | Материалы
|  | Строительные работы |  |  |  | 12: 406200.98 | [34 empty] | Строительные работы
|  | в том числе: | [46 empty] | в том числе:
|  | оплата труда |  |  |  | 12: 78873.16 | [34 empty] | оплата труда
|  | эксплуатация машин и механизмов |  |  |  | 12: 7407.01 | [34 empty] | эксплуатация машин и механизмов
|  | оплата труда машинистов (Отм) |  |  |  | 12: 5185.95 | [34 empty] | оплата труда машинистов (Отм)
|  | материалы |  |  |  | 12: 162355.43 | [34 empty] | материалы
|  | накладные расходы |  |  |  | 12: 98585.1 | [34 empty] | накладные расходы
|  | сметная прибыль |  |  |  | 12: 53794.33 | [34 empty] | сметная прибыль
|  | Оборудование |  |  |  | 12: 68928.12 | [34 empty] | Оборудование
|  | Инженерное оборудование |  |  |  | 12: 68928.12 | [34 empty] | Инженерное оборудование
|  | Всего ФОТ (справочно) |  |  |  | 12: 84059.11 | [34 empty] | Всего ФОТ (справочно)
|  | Всего накладные расходы (справочно) |  |  |  | 12: 98585.1 | [34 empty] | Всего накладные расходы (справочно)
|  | Всего сметная прибыль (справочно) |  |  |  | 12: 53794.33 | [34 empty] | Всего сметная прибыль (справочно)
|  | Всего по разделу 5 Тепловая камера ТК-2 |  |  |  | 12: 475129.1 | [35 empty] | Всего по разделу 5 Тепловая камера ТК-2
|  | справочно: | [46 empty] | справочно:
|  | Затраты труда рабочих |  |  |  | 7: 89,36 | [36 empty] | Затраты труда рабочих
|  | Затраты труда машинистов |  |  |  | 7: 4,64 | [36 empty] | Затраты труда машинистов
Раздел 6. Вывоз и утилизация мусора | [36 empty] | Раздел 6. Вывоз и утилизация мусора
54 | 02-15-1-01-0027 | Перевозка грузов I класса автомобилями-самосвалами грузоподъемностью до 15 т по дорогам с усовершенствованным (асфальтобетонным, цементобетонным, железобетонным, обработанным органическим вяжущим) дорожным покрытием на расстояние 27 км |  |  |  | т | 14.28 | 1 | 14.28 |  |  | 479.18 |  | 6842.69 | [23 empty] | Перевозка грузов I класса автомобилями-самосвалами грузоподъемностью до 15 т по дорогам с усовершенствованным (асфальтобетонным, цементобетонным, железобетонным, обработанным органическим вяжущим) дорожным покрытием на расстояние 27 км
|  | Всего по позиции |  |  |  | 12: 6842.69 | [29 empty] | Всего по позиции
54.1 | КП МУП "Ноябрьскспецавтотранс" №И-25-249 от 04.06.2025г. | Размещение (захоронение) строительных и производственных отходов |  |  |  | м3 | 10.2 | 1 | 10.2 |  |  | 303.86 |  | 3099.37 | [23 empty] | Размещение (захоронение) строительных и производственных отходов
|  | Всего по позиции |  |  |  | 12: 3099.37 | [29 empty] | Всего по позиции
|  | Итоги по разделу 6 Вывоз и утилизация мусора : | [45 empty] | Итоги по разделу 6 Вывоз и утилизация мусора :
|  | Всего прямые затраты (справочно) |  |  |  | 12: 9942.06 | [34 empty] | Всего прямые затраты (справочно)
|  | в том числе: | [46 empty] | в том числе:
|  | Материалы |  |  |  | 12: 3099.37 | [34 empty] | Материалы
|  | Перевозка |  |  |  | 12: 6842.69 | [34 empty] | Перевозка
|  | Строительные работы |  |  |  | 12: 6842.69 | [34 empty] | Строительные работы
|  | Перевозка |  |  |  | 12: 6842.69 | [34 empty] | Перевозка
|  | Прочие затраты |  |  |  | 12: 3099.37 | [34 empty] | Прочие затраты
|  | Отдельные виды работ и затрат, относимые на стоимость прочих работ |  |  |  | 12: 3099.37 | [34 empty] | Отдельные виды работ и затрат, относимые на стоимость прочих работ
|  | в том числе: | [46 empty] | в том числе:
|  | материалы |  |  |  | 12: 3099.37 | [34 empty] | материалы
|  | Всего по разделу 6 Вывоз и утилизация мусора |  |  |  | 12: 9942.06 | [35 empty] | Всего по разделу 6 Вывоз и утилизация мусора
|  | справочно: | [46 empty] | справочно:
|  | Материальные ресурсы, отсутствующие в ФРСН |  |  |  | 12: 3099.37 | [34 empty] | Материальные ресурсы, отсутствующие в ФРСН
|  | Итоги по смете: | [50 empty] | Итоги по смете:
|  | Всего прямые затраты (справочно) |  |  |  | 12: 9544300.32 | [39 empty] | Всего прямые затраты (справочно)
|  | в том числе: | [51 empty] | в том числе:
|  | Оплата труда рабочих |  |  |  | 12: 1788426.44 | [39 empty] | Оплата труда рабочих
|  | Эксплуатация машин |  |  |  | 12: 436387.35 | [39 empty] | Эксплуатация машин
|  | Оплата труда машинистов (Отм) |  |  |  | 12: 243742.11 | [39 empty] | Оплата труда машинистов (Отм)
|  | Материалы |  |  |  | 12: 6683767.82 | [39 empty] | Материалы
|  | Перевозка |  |  |  | 12: 391976.6 | [39 empty] | Перевозка
|  | Строительные работы |  |  |  | 12: 13238253.63 | [39 empty] | Строительные работы
|  | Строительные работы |  |  |  | 12: 12846277.03 | [39 empty] | Строительные работы
|  | в том числе: | [51 empty] | в том числе:
|  | оплата труда |  |  |  | 12: 1788426.44 | [39 empty] | оплата труда
|  | эксплуатация машин и механизмов |  |  |  | 12: 436387.35 | [39 empty] | эксплуатация машин и механизмов
|  | оплата труда машинистов (Отм) |  |  |  | 12: 243742.11 | [39 empty] | оплата труда машинистов (Отм)
|  | материалы |  |  |  | 12: 6680668.45 | [39 empty] | материалы
|  | накладные расходы |  |  |  | 12: 2345175.45 | [39 empty] | накладные расходы
|  | сметная прибыль |  |  |  | 12: 1351877.23 | [39 empty] | сметная прибыль
|  | Перевозка |  |  |  | 12: 391976.6 | [39 empty] | Перевозка
|  | Оборудование |  |  |  | 12: 68928.12 | [39 empty] | Оборудование
|  | Инженерное оборудование |  |  |  | 12: 68928.12 | [39 empty] | Инженерное оборудование
|  | Прочие затраты |  |  |  | 12: 3099.37 | [39 empty] | Прочие затраты
|  | Отдельные виды работ и затрат, относимые на стоимость прочих работ |  |  |  | 12: 3099.37 | [39 empty] | Отдельные виды работ и затрат, относимые на стоимость прочих работ
|  | в том числе: | [51 empty] | в том числе:
|  | материалы |  |  |  | 12: 3099.37 | [39 empty] | материалы
|  | Всего ФОТ (справочно) |  |  |  | 12: 2032168.55 | [39 empty] | Всего ФОТ (справочно)
|  | Всего накладные расходы (справочно) |  |  |  | 12: 2345175.45 | [39 empty] | Всего накладные расходы (справочно)
|  | Всего сметная прибыль (справочно) |  |  |  | 12: 1351877.23 | [39 empty] | Всего сметная прибыль (справочно)
|  | ВСЕГО по смете |  |  |  | 12: 13310281.12 | [40 empty] | ВСЕГО по смете
|  | справочно: | [51 empty] | справочно:
|  | Материальные ресурсы, отсутствующие в ФРСН |  |  |  | 12: 3099.37 | [39 empty] | Материальные ресурсы, отсутствующие в ФРСН
|  | Затраты труда рабочих |  |  |  | 7: 1903,3526 | [41 empty] | Затраты труда рабочих
|  | Затраты труда машинистов |  |  |  | 7: 203,201496 | [41 empty] | Затраты труда машинистов
Состав, объемы, условия производства работ определены Заказчиком | [5 empty] | 7: Стоимость в текущих ценах на II квартал 2025 года для целей планирования
Стоимость определена ресурсно-индексным методом на основании Приказа Минстроя России от 23.05.2025 № 30038-ИФ/09 с применением индексов изменения сметной стоимости строительства по группам однородных строительных ресурсов на II квартал 2025 года с использованием ФСНБ-2022 (с Изм. 1-14) | [5 empty] | 7: СМР без учета НДС; 10: 13310281.12
Стоимость в текущих ценах на II квартал 2025 года для целей планирования
[9 empty] | СМР с учетом НДС=20% |  |  | 15972337.344
Составил ______________________/Закиева Л.Р.
(должность, подпись, расшифровка)