## Замена наружных трубопроводов т
Приложение № 3
Утверждено приказом Минстроя РФ № 421/пр от 4 августа 2020 г. в редакции приказа № 557/пр от 7 июля 2022 г.
СОГЛАСОВАНО: | [10 empty] | УТВЕРЖДАЮ:
"____" ________________ 2025 года | [10 empty] | "____" ________________ 2025 года | [5 empty] | "____" ________________ 2025 года | "____" ________________ 2025 года
Наименование программного продукта |  |  |  |  | ГРАНД-Смета, версия 2025.2
Наименование редакции сметных нормативов |  |  |  |  | Приказ Минстроя России от 30.12.2021 № 1046/пр; Приказ Минстроя России от 04.08.2020 № 421/пр; Приказ Минстроя России от 21.12.2020 № 812/пр; Приказ Минстроя России от 11.12.2020 № 774/пр; Приказ Минстроя России от 02.08.2023 № 551/пр; Приказ Минстроя России от 14.11.2023 № 817/пр; Приказ Минстроя России от 16.02.2024 № 102/пр; Приказ Минстроя России от 13.05.2024 №323/пр; Приказ Минстроя России от 09.08.2024 №524/пр; Приказ Минстроя России от 07.11.2024 №747/пр; Приказ Минстроя России от 07.02.2025 №69/пр; Приказ Минстроя России от 19.05.2025 №299/пр | [13 empty] | Наименование редакции сметных нормативов | Приказ Минстроя России от 30.12.2021 № 1046/пр; Приказ Минстроя России от 04.08.2020 № 421/пр; Приказ Минстроя России от 21.12.2020 № 812/пр; Приказ Минстроя России от 11.12.2020 № 774/пр; Приказ Минстроя России от 02.08.2023 № 551/пр; Приказ Минстроя России от 14.11.2023 № 817/пр; Приказ Минстроя России от 16.02.2024 № 102/пр; Приказ Минстроя России от 13.05.2024 №323/пр; Приказ Минстроя России от 09.08.2024 №524/пр; Приказ Минстроя России от 07.11.2024 №747/пр; Приказ Минстроя России от 07.02.2025 №69/пр; Приказ Минстроя России от 19.05.2025 №299/пр
Реквизиты приказа Минстроя России об утверждении дополнений и изменений к сметным нормативам |  |  |  |  | Приказ Минстроя России от 18 мая 2022 г. № 378/пр, Приказ Минстроя России от 26 августа 2022 г. № 703/пр, Приказ Минстроя России от 26 октября 2022 г. № 905/пр, Приказ Минстроя России от 27 декабря 2022 г. № 1133/пр, Приказ Минстроя России от 10 февраля 2023 г. № 84/пр, Приказ Минстроя России от 11.05.2023 №335/пр; Приказ Минстроя России от 07.07.2022 № 557/пр; Приказ Минстроя России от 02.09.2021 № 636/пр, Приказ Минстроя России от 26.07.2022 № 611/пр; Приказ Минстроя России от 22.04.2022 № 317/пр; Приказ Минстроя России от 02.08.2023 № 551/пр; Приказ Минстроя России от 14.11.2023 № 817/пр; Приказ Минстроя России от 30.01.2024 № 55/пр; Приказ Минстроя России от 16.02.2024 № 102/пр; Приказ Минстроя России от 13.05.2024 №323/пр; Приказ Минстроя России от 09.08.2024 №524/пр; Приказ Минстроя России от 07.11.2024 №747/пр; Приказ Минстроя России от 07.02.2025 №69/пр; Приказ Минстроя России от 19.05.2025 №299/пр | [15 empty] | Реквизиты приказа Минстроя России об утверждении дополнений и изменений к сметным нормативам | Приказ Минстроя России от 18 мая 2022 г. № 378/пр, Приказ Минстроя России от 26 августа 2022 г. № 703/пр, Приказ Минстроя России от 26 октября 2022 г. № 905/пр, Приказ Минстроя России от 27 декабря 2022 г. № 1133/пр, Приказ Минстроя России от 10 февраля 2023 г. № 84/пр, Приказ Минстроя России от 11.05.2023 №335/пр; Приказ Минстроя России от 07.07.2022 № 557/пр; Приказ Минстроя России от 02.09.2021 № 636/пр, Приказ Минстроя России от 26.07.2022 № 611/пр; Приказ Минстроя России от 22.04.2022 № 317/пр; Приказ Минстроя России от 02.08.2023 № 551/пр; Приказ Минстроя России от 14.11.2023 № 817/пр; Приказ Минстроя России от 30.01.2024 № 55/пр; Приказ Минстроя России от 16.02.2024 № 102/пр; Приказ Минстроя России от 13.05.2024 №323/пр; Приказ Минстроя России от 09.08.2024 №524/пр; Приказ Минстроя России от 07.11.2024 №747/пр; Приказ Минстроя России от 07.02.2025 №69/пр; Приказ Минстроя России от 19.05.2025 №299/пр
Реквизиты письма Минстроя России об индексах изменения сметной стоимости строительства, включаемые в федеральный реестр сметных нормативов и размещаемые в федеральной государственной информационной системе ценообразования в строительстве, подготовленного в соответствии пунктом 85 Методики расчета индексов изменения сметной стоимости строительства, утвержденной приказом Министерства строительства и жилищно-коммунального хозяйства Российской Федерации от 5 июня 2019 г. № 326/пр¹ |  |  |  |  | Письмо Минстроя России от 23.05.2025 № 30038-ИФ/09 | [9 empty] | Реквизиты письма Минстроя России об индексах изменения сметной стоимости строительства, включаемые в федеральный реестр сметных нормативов и размещаемые в федеральной государственной информационной системе ценообразования в строительстве, подготовленного в соответствии пунктом 85 Методики расчета индексов изменения сметной стоимости строительства, утвержденной приказом Министерства строительства и жилищно-коммунального хозяйства Российской Федерации от 5 июня 2019 г. № 326/пр¹ | Письмо Минстроя России от 23.05.2025 № 30038-ИФ/09 | [6 empty] | Реквизиты письма Минстроя России об индексах изменения сметной стоимости строительства, включаемые в федеральный реестр сметных нормативов и размещаемые в федеральной государственной информационной системе ценообразования в строительстве, подготовленного в соответствии пунктом 85 Методики расчета индексов изменения сметной стоимости строительства, утвержденной приказом Министерства строительства и жилищно-коммунального хозяйства Российской Федерации от 5 июня 2019 г. № 326/пр¹ | Письмо Минстроя России от 23.05.2025 № 30038-ИФ/09
Реквизиты нормативного правового акта об утверждении оплаты труда, утверждаемый в соответствии с пунктом 22(1) Правилами мониторинга цен, утвержденными постановлением Правительства Российской Федерации от 23 декабря 2016 г. № 1452 |  |  |  |  | Постановление Правительства Ямало-Ненецкого автономного округа от 12.03.2025 № 138-П | [9 empty] | Реквизиты нормативного правового акта об утверждении оплаты труда, утверждаемый в соответствии с пунктом 22(1) Правилами мониторинга цен, утвержденными постановлением Правительства Российской Федерации от 23 декабря 2016 г. № 1452 | Постановление Правительства Ямало-Ненецкого автономного округа от 12.03.2025 № 138-П | [8 empty] | Реквизиты нормативного правового акта об утверждении оплаты труда, утверждаемый в соответствии с пунктом 22(1) Правилами мониторинга цен, утвержденными постановлением Правительства Российской Федерации от 23 декабря 2016 г. № 1452 | Постановление Правительства Ямало-Ненецкого автономного округа от 12.03.2025 № 138-П
Обоснование принятых текущих цен на строительные ресурсы | [26 empty] | Обоснование принятых текущих цен на строительные ресурсы
Наименование субъекта Российской Федерации |  |  |  |  | 89. Ямало-Ненецкий автономный округ | [10 empty] | 89. Ямало-Ненецкий автономный округ | [11 empty] | Наименование субъекта Российской Федерации | 89. Ямало-Ненецкий автономный округ
Наименование зоны субъекта Российской Федерации |  |  |  |  | Ямало-Ненецкий автономный округ (3 зона) | [10 empty] | Ямало-Ненецкий автономный округ (3 зона) | [13 empty] | Наименование зоны субъекта Российской Федерации | Ямало-Ненецкий автономный округ (3 зона)
АО "Аэропорт Сургут Ноябрьский филиал | [31 empty] | АО "Аэропорт Сургут Ноябрьский филиал
(наименование стройки)
АО "Аэропорт Сургут Ноябрьский филиал | [32 empty] | АО "Аэропорт Сургут Ноябрьский филиал
(наименование объекта капитального строительства)
ЛОКАЛЬНЫЙ СМЕТНЫЙ РАСЧЕТ (СМЕТА) №
Сети теплоснабжения. Замена наружных трубопроводов тепло- и водоснабжения от стыка нового и старого трубопровода на привокзальной площади до теплового узла Аэровокзала | [33 empty] | Сети теплоснабжения. Замена наружных трубопроводов тепло- и водоснабжения от стыка нового и старого трубопровода на привокзальной площади до теплового узла Аэровокзала
(наименование работ и затрат)
Составлен | ресурсно-индексным | методом
Основание | дефектная ведомость от 14.03.2025г. | [33 empty] | дефектная ведомость от 14.03.2025г.
(проектная и (или) иная техническая документация)
Составлен(а) в текущем уровне цен |  | II квартал 2025 года | [33 empty] | II квартал 2025 года
Сметная стоимость |  |  | 1585.73 | тыс.руб.
в том числе:
| строительных работ |  | 1582.81 | тыс.руб. |  |  |  |  | Средства на оплату труда рабочих |  |  |  | 163.43 | тыс.руб.
| монтажных работ |  | 0 | тыс.руб. |  |  |  |  | Средства на оплату труда машинистов |  |  |  | 33.37 | тыс.руб.
| оборудования |  | 0 | тыс.руб. |  |  |  |  | Нормативные затраты труда рабочих |  |  |  | 181.88 | чел.-ч.
| прочих затрат |  | 2.92 | тыс.руб. |  |  |  |  | Нормативные затраты труда машинистов |  |  |  | 28.9 | чел.-ч.
№ п/п | Обоснование | Наименование работ и затрат |  |  |  | Единица измерения | Количество |  |  | Сметная стоимость, руб.
[7 empty] | на единицу измерения | коэффициенты | всего с учетом коэффициентов | на единицу измерения в базисном уровне цен | индекс | на единицу измерения в текущем уровне цен | коэффициенты | всего в текущем уровне цен
1 | 2 | 3 |  |  |  | 4 | 5 | 6 | 7 | 8 | 9 | 10 | 11 | 12
Раздел 1. Демонтажные работы | [36 empty] | Раздел 1. Демонтажные работы
1 | ГЭСНр68-02-004-04 | Разборка покрытий и оснований: асфальтобетонных с помощью молотков отбойных |  |  |  | 4: 100 м3; 5: 0.096; 6: 1; 7: 0.096 | [23 empty] | Разборка покрытий и оснований: асфальтобетонных с помощью молотков отбойных
| 1 | ОТ(ЗТ) |  |  |  | 4: чел.-ч; 7: 14.88; 12: 12134.49 | [24 empty] | ОТ(ЗТ)
| 1-100-27 | Средний разряд работы 2,7 |  |  |  | 4: чел.-ч; 5: 155; 7: 14.88; 10: 815.49; 12: 12134.49 | [25 empty] | Средний разряд работы 2,7
| 2 | ЭМ |  |  |  | 12: 2193.05 | [24 empty] | ЭМ
|  | ОТм(ЗТм) |  |  |  | 4: чел.-ч; 7: 3.7488; 12: 3579.6 | [24 empty] | ОТм(ЗТм)
| 91.01.02-004 | Автогрейдеры среднего типа, мощность 99 кВт (135 л.с.) |  |  |  | маш.-ч | 1.55 |  | 0.1488 | 1933 | 1.72 | 3324.76 |  | 494.72 | [25 empty] | Автогрейдеры среднего типа, мощность 99 кВт (135 л.с.)
| 4-100-060 | ОТм(Зтм) Средний разряд машинистов 6 |  |  |  | 4: чел.-ч; 5: 1.55; 7: 0.1488; 10: 1265.42; 12: 188.29 | [26 empty] | ОТм(Зтм) Средний разряд машинистов 6
| 91.12.06-012 | Рыхлители прицепные (без трактора) |  |  |  | маш.-ч | 1.29 |  | 0.12384 | 62.31 | 1.61 | 100.32 |  | 12.42 | [25 empty] | Рыхлители прицепные (без трактора)
| 91.18.01-007 | Компрессоры винтовые передвижные с двигателем внутреннего сгорания, давление до 0,7 МПа (7 атм), производительность до 5,4 м3/мин |  |  |  | 4: маш.-ч; 5: 37.5; 7: 3.6; 10: 460.07; 12: 1656.25 | [25 empty] | Компрессоры винтовые передвижные с двигателем внутреннего сгорания, давление до 0,7 МПа (7 атм), производительность до 5,4 м3/мин
| 4-100-040 | ОТм(Зтм) Средний разряд машинистов 4 |  |  |  | 4: чел.-ч; 5: 37.5; 7: 3.6; 10: 942.03; 12: 3391.31 | [26 empty] | ОТм(Зтм) Средний разряд машинистов 4
| 91.21.10-002 | Молотки отбойные пневматические при работе от передвижных компрессоров |  |  |  | 4: маш.-ч; 5: 75; 7: 7.2; 10: 4.12; 12: 29.66 | [25 empty] | Молотки отбойные пневматические при работе от передвижных компрессоров
|  | Итого прямые затраты |  |  |  | 12: 17907.14 | [27 empty] | Итого прямые затраты
|  | ФОТ |  |  |  | 12: 15714.09 | [28 empty] | ФОТ
| Пр/812-102.0-3 | НР Благоустройство (ремонтно-строительные) |  |  |  | 4: %; 5: 107; 7: 107; 12: 16814.08 | [28 empty] | НР Благоустройство (ремонтно-строительные)
| Пр/774-102.0 | СП Благоустройство (ремонтно-строительные) |  |  |  | 4: %; 5: 54; 7: 54; 12: 8485.61 | [28 empty] | СП Благоустройство (ремонтно-строительные)
|  | Всего по позиции |  |  |  | 10: 450071.15; 12: 43206.83 | [29 empty] | Всего по позиции
2 | 49-1 | Погрузка в автотранспортное средство: мусор строительный с погрузкой экскаваторами емкостью ковша до 0,5 м3 |  |  |  | т | 13.44 | 1 | 13.44 |  |  | 125.12 |  | 1681.61 | [23 empty] | Погрузка в автотранспортное средство: мусор строительный с погрузкой экскаваторами емкостью ковша до 0,5 м3
|  | Всего по позиции |  |  |  | 12: 1681.61 | [29 empty] | Всего по позиции
3 | ГЭСНр66-01-016-03 | Демонтаж трубопроводов в непроходных каналах краном диаметром труб: до 100 мм/ прим. в ППУ изоляции |  |  |  | 4: 100 м; 5: 0.96; 6: 1; 7: 0.96 | [23 empty] | Демонтаж трубопроводов в непроходных каналах краном диаметром труб: до 100 мм/ прим. в ППУ изоляции
| 1 | ОТ(ЗТ) |  |  |  | 4: чел.-ч; 7: 33.696; 12: 28189.4 | [24 empty] | ОТ(ЗТ)
| 1-100-30 | Средний разряд работы 3,0 |  |  |  | 4: чел.-ч; 5: 35.1; 7: 33.696; 10: 836.58; 12: 28189.4 | [25 empty] | Средний разряд работы 3,0
| 2 | ЭМ |  |  |  | 12: 4379.24 | [24 empty] | ЭМ
|  | ОТм(ЗТм) |  |  |  | 4: чел.-ч; 7: 2.0544; 12: 2537.59 | [24 empty] | ОТм(ЗТм)
| 91.05.05-015 | Краны на автомобильном ходу, грузоподъемность 16 т |  |  |  | 4: маш.-ч; 5: 1.94; 7: 1.8624; 10: 2266.85; 12: 4221.78 | [25 empty] | Краны на автомобильном ходу, грузоподъемность 16 т
| 4-100-060 | ОТм(Зтм) Средний разряд машинистов 6 |  |  |  | 4: чел.-ч; 5: 1.94; 7: 1.8624; 10: 1265.42; 12: 2356.72 | [26 empty] | ОТм(Зтм) Средний разряд машинистов 6
| 91.14.02-001 | Автомобили бортовые, грузоподъемность до 5 т |  |  |  | 4: маш.-ч; 5: 0.2; 7: 0.192; 10: 757.79; 12: 145.5 | [25 empty] | Автомобили бортовые, грузоподъемность до 5 т
| 4-100-040 | ОТм(Зтм) Средний разряд машинистов 4 |  |  |  | 4: чел.-ч; 5: 0.2; 7: 0.192; 10: 942.03; 12: 180.87 | [26 empty] | ОТм(Зтм) Средний разряд машинистов 4
| 91.17.04-042 | Аппараты для газовой сварки и резки |  |  |  | маш.-ч | 1.78 |  | 1.7088 | 4.35 | 1.61 | 7 |  | 11.96 | [25 empty] | Аппараты для газовой сварки и резки
| 4 | М |  |  |  | 12: 199.06 | [24 empty] | М
| 01.3.02.08-0001 | Кислород газообразный технический |  |  |  | м3 | 1.65 |  | 1.584 | 114.64 | 0.95 | 108.91 |  | 172.51 | [25 empty] | Кислород газообразный технический
| 01.3.02.09-0022 | Пропан-бутан смесь техническая |  |  |  | кг | 0.41 |  | 0.3936 | 41.38 | 1.63 | 67.45 |  | 26.55 | [25 empty] | Пропан-бутан смесь техническая
|  | Итого прямые затраты |  |  |  | 12: 35305.29 | [27 empty] | Итого прямые затраты
|  | ФОТ |  |  |  | 12: 30726.99 | [28 empty] | ФОТ
| Пр/812-100.1-3 | НР Наружные инженерные сети: демонтаж, разборка, очистка (ремонтно-строительные) |  |  |  | 4: %; 5: 93; 7: 93; 12: 28576.1 | [28 empty] | НР Наружные инженерные сети: демонтаж, разборка, очистка (ремонтно-строительные)
| Пр/774-100.1 | СП Наружные инженерные сети: демонтаж, разборка, очистка (ремонтно-строительные) |  |  |  | 4: %; 5: 44; 7: 44; 12: 13519.88 | [28 empty] | СП Наружные инженерные сети: демонтаж, разборка, очистка (ремонтно-строительные)
|  | Всего по позиции |  |  |  | 10: 80626.32; 12: 77401.27 | [29 empty] | Всего по позиции
4 | ГЭСНр66-01-016-02 | Демонтаж трубопроводов в непроходных каналах краном диаметром труб: до 80 мм / прим. в ППУ изоляции |  |  |  | 4: 100 м; 5: 0.32; 6: 1; 7: 0.32 | [23 empty] | Демонтаж трубопроводов в непроходных каналах краном диаметром труб: до 80 мм / прим. в ППУ изоляции
| 1 | ОТ(ЗТ) |  |  |  | 4: чел.-ч; 7: 10.816; 12: 9048.45 | [24 empty] | ОТ(ЗТ)
| 1-100-30 | Средний разряд работы 3,0 |  |  |  | 4: чел.-ч; 5: 33.8; 7: 10.816; 10: 836.58; 12: 9048.45 | [25 empty] | Средний разряд работы 3,0
| 2 | ЭМ |  |  |  | 12: 1459.75 | [24 empty] | ЭМ
|  | ОТм(ЗТм) |  |  |  | 4: чел.-ч; 7: 0.6848; 12: 845.86 | [24 empty] | ОТм(ЗТм)
| 91.05.05-015 | Краны на автомобильном ходу, грузоподъемность 16 т |  |  |  | 4: маш.-ч; 5: 1.94; 7: 0.6208; 10: 2266.85; 12: 1407.26 | [25 empty] | Краны на автомобильном ходу, грузоподъемность 16 т
| 4-100-060 | ОТм(Зтм) Средний разряд машинистов 6 |  |  |  | 4: чел.-ч; 5: 1.94; 7: 0.6208; 10: 1265.42; 12: 785.57 | [26 empty] | ОТм(Зтм) Средний разряд машинистов 6
| 91.14.02-001 | Автомобили бортовые, грузоподъемность до 5 т |  |  |  | 4: маш.-ч; 5: 0.2; 7: 0.064; 10: 757.79; 12: 48.5 | [25 empty] | Автомобили бортовые, грузоподъемность до 5 т
| 4-100-040 | ОТм(Зтм) Средний разряд машинистов 4 |  |  |  | 4: чел.-ч; 5: 0.2; 7: 0.064; 10: 942.03; 12: 60.29 | [26 empty] | ОТм(Зтм) Средний разряд машинистов 4
| 91.17.04-042 | Аппараты для газовой сварки и резки |  |  |  | маш.-ч | 1.78 |  | 0.5696 | 4.35 | 1.61 | 7 |  | 3.99 | [25 empty] | Аппараты для газовой сварки и резки
| 4 | М |  |  |  | 12: 54.74 | [24 empty] | М
| 01.3.02.08-0001 | Кислород газообразный технический |  |  |  | м3 | 1.36 |  | 0.4352 | 114.64 | 0.95 | 108.91 |  | 47.4 | [25 empty] | Кислород газообразный технический
| 01.3.02.09-0022 | Пропан-бутан смесь техническая |  |  |  | кг | 0.34 |  | 0.1088 | 41.38 | 1.63 | 67.45 |  | 7.34 | [25 empty] | Пропан-бутан смесь техническая
|  | Итого прямые затраты |  |  |  | 12: 11408.8 | [27 empty] | Итого прямые затраты
|  | ФОТ |  |  |  | 12: 9894.31 | [28 empty] | ФОТ
| Пр/812-100.1-3 | НР Наружные инженерные сети: демонтаж, разборка, очистка (ремонтно-строительные) |  |  |  | 4: %; 5: 93; 7: 93; 12: 9201.71 | [28 empty] | НР Наружные инженерные сети: демонтаж, разборка, очистка (ремонтно-строительные)
| Пр/774-100.1 | СП Наружные инженерные сети: демонтаж, разборка, очистка (ремонтно-строительные) |  |  |  | 4: %; 5: 44; 7: 44; 12: 4353.5 | [28 empty] | СП Наружные инженерные сети: демонтаж, разборка, очистка (ремонтно-строительные)
|  | Всего по позиции |  |  |  | 10: 78012.53; 12: 24964.01 | [29 empty] | Всего по позиции
5 | ГЭСНр66-01-016-01 | Демонтаж трубопроводов в непроходных каналах краном диаметром труб: до 50 мм / прим. в ППУ изоляции |  |  |  | 4: 100 м; 5: 0.32; 6: 1; 7: 0.32 | [23 empty] | Демонтаж трубопроводов в непроходных каналах краном диаметром труб: до 50 мм / прим. в ППУ изоляции
| 1 | ОТ(ЗТ) |  |  |  | 4: чел.-ч; 7: 7.168; 12: 5996.61 | [24 empty] | ОТ(ЗТ)
| 1-100-30 | Средний разряд работы 3,0 |  |  |  | 4: чел.-ч; 5: 22.4; 7: 7.168; 10: 836.58; 12: 5996.61 | [25 empty] | Средний разряд работы 3,0
| 2 | ЭМ |  |  |  | 12: 1263.33 | [24 empty] | ЭМ
|  | ОТм(ЗТм) |  |  |  | 4: чел.-ч; 7: 0.5984; 12: 736.53 | [24 empty] | ОТм(ЗТм)
| 91.05.05-015 | Краны на автомобильном ходу, грузоподъемность 16 т |  |  |  | 4: маш.-ч; 5: 1.67; 7: 0.5344; 10: 2266.85; 12: 1211.4 | [25 empty] | Краны на автомобильном ходу, грузоподъемность 16 т
| 4-100-060 | ОТм(Зтм) Средний разряд машинистов 6 |  |  |  | 4: чел.-ч; 5: 1.67; 7: 0.5344; 10: 1265.42; 12: 676.24 | [26 empty] | ОТм(Зтм) Средний разряд машинистов 6
| 91.14.02-001 | Автомобили бортовые, грузоподъемность до 5 т |  |  |  | 4: маш.-ч; 5: 0.2; 7: 0.064; 10: 757.79; 12: 48.5 | [25 empty] | Автомобили бортовые, грузоподъемность до 5 т
| 4-100-040 | ОТм(Зтм) Средний разряд машинистов 4 |  |  |  | 4: чел.-ч; 5: 0.2; 7: 0.064; 10: 942.03; 12: 60.29 | [26 empty] | ОТм(Зтм) Средний разряд машинистов 4
| 91.17.04-042 | Аппараты для газовой сварки и резки |  |  |  | маш.-ч | 1.53 |  | 0.4896 | 4.35 | 1.61 | 7 |  | 3.43 | [25 empty] | Аппараты для газовой сварки и резки
| 4 | М |  |  |  | 12: 35.42 | [24 empty] | М
| 01.3.02.08-0001 | Кислород газообразный технический |  |  |  | м3 | 0.88 |  | 0.2816 | 114.64 | 0.95 | 108.91 |  | 30.67 | [25 empty] | Кислород газообразный технический
| 01.3.02.09-0022 | Пропан-бутан смесь техническая |  |  |  | кг | 0.22 |  | 0.0704 | 41.38 | 1.63 | 67.45 |  | 4.75 | [25 empty] | Пропан-бутан смесь техническая
|  | Итого прямые затраты |  |  |  | 12: 8031.89 | [27 empty] | Итого прямые затраты
|  | ФОТ |  |  |  | 12: 6733.14 | [28 empty] | ФОТ
| Пр/812-100.1-3 | НР Наружные инженерные сети: демонтаж, разборка, очистка (ремонтно-строительные) |  |  |  | 4: %; 5: 93; 7: 93; 12: 6261.82 | [28 empty] | НР Наружные инженерные сети: демонтаж, разборка, очистка (ремонтно-строительные)
| Пр/774-100.1 | СП Наружные инженерные сети: демонтаж, разборка, очистка (ремонтно-строительные) |  |  |  | 4: %; 5: 44; 7: 44; 12: 2962.58 | [28 empty] | СП Наружные инженерные сети: демонтаж, разборка, очистка (ремонтно-строительные)
|  | Всего по позиции |  |  |  | 10: 53925.91; 12: 17256.29 | [29 empty] | Всего по позиции
5.1 | 37-1 | Погрузка в автотранспортное средство: трубы металлические (погрузка и разгрузка с применением автопогрузчиков) |  |  |  | т | 2.5 | 1 | 2.5 |  |  | 1027.41 |  | 2568.53 | [23 empty] | Погрузка в автотранспортное средство: трубы металлические (погрузка и разгрузка с применением автопогрузчиков)
|  | Всего по позиции |  |  |  | 12: 2568.53 | [29 empty] | Всего по позиции
|  | Итоги по разделу 1 Демонтажные работы : | [42 empty] | Итоги по разделу 1 Демонтажные работы :
|  | Всего прямые затраты (справочно) |  |  |  | 12: 76903.26 | [31 empty] | Всего прямые затраты (справочно)
|  | в том числе: | [43 empty] | в том числе:
|  | Оплата труда рабочих |  |  |  | 12: 55368.95 | [31 empty] | Оплата труда рабочих
|  | Эксплуатация машин |  |  |  | 12: 9295.37 | [31 empty] | Эксплуатация машин
|  | Оплата труда машинистов (Отм) |  |  |  | 12: 7699.58 | [31 empty] | Оплата труда машинистов (Отм)
|  | Материалы |  |  |  | 12: 2857.75 | [31 empty] | Материалы
|  | Перевозка |  |  |  | 12: 1681.61 | [31 empty] | Перевозка
|  | Строительные работы |  |  |  | 12: 167078.54 | [31 empty] | Строительные работы
|  | Строительные работы |  |  |  | 12: 165396.93 | [31 empty] | Строительные работы
|  | в том числе: | [43 empty] | в том числе:
|  | оплата труда |  |  |  | 12: 55368.95 | [31 empty] | оплата труда
|  | эксплуатация машин и механизмов |  |  |  | 12: 9295.37 | [31 empty] | эксплуатация машин и механизмов
|  | оплата труда машинистов (Отм) |  |  |  | 12: 7699.58 | [31 empty] | оплата труда машинистов (Отм)
|  | материалы |  |  |  | 12: 2857.75 | [31 empty] | материалы
|  | накладные расходы |  |  |  | 12: 60853.71 | [31 empty] | накладные расходы
|  | сметная прибыль |  |  |  | 12: 29321.57 | [31 empty] | сметная прибыль
|  | Перевозка |  |  |  | 12: 1681.61 | [31 empty] | Перевозка
|  | Всего ФОТ (справочно) |  |  |  | 12: 63068.53 | [31 empty] | Всего ФОТ (справочно)
|  | Всего накладные расходы (справочно) |  |  |  | 12: 60853.71 | [31 empty] | Всего накладные расходы (справочно)
|  | Всего сметная прибыль (справочно) |  |  |  | 12: 29321.57 | [31 empty] | Всего сметная прибыль (справочно)
|  | Всего по разделу 1 Демонтажные работы |  |  |  | 12: 167078.54 | [32 empty] | Всего по разделу 1 Демонтажные работы
|  | справочно: | [43 empty] | справочно:
|  | Затраты труда рабочих |  |  |  | 7: 66,56 | [33 empty] | Затраты труда рабочих
|  | Затраты труда машинистов |  |  |  | 7: 7,0864 | [33 empty] | Затраты труда машинистов
Раздел 2. Земляные работы | [36 empty] | Раздел 2. Земляные работы
6 | ГЭСН01-01-010-32 | Разработка грунта в отвал экскаваторами, вместимость ковша 0,5 (0,5-0,63) м3, группа грунтов: 2 |  |  |  | 4: 1000 м3; 5: 0.192; 6: 1; 7: 0.192 | [23 empty] | Разработка грунта в отвал экскаваторами, вместимость ковша 0,5 (0,5-0,63) м3, группа грунтов: 2
| 1 | ОТ(ЗТ) |  |  |  | 4: чел.-ч; 7: 1.5245; 12: 1168.18 | [24 empty] | ОТ(ЗТ)
| 1-100-20 | Средний разряд работы 2,0 |  |  |  | 4: чел.-ч; 5: 7.94; 7: 1.5245; 10: 766.28; 12: 1168.18 | [25 empty] | Средний разряд работы 2,0
| 2 | ЭМ |  |  |  | 12: 7165.27 | [24 empty] | ЭМ
|  | ОТм(ЗТм) |  |  |  | 4: чел.-ч; 7: 3.7978; 12: 4805.76 | [24 empty] | ОТм(ЗТм)
| 91.01.05-085 | Экскаваторы одноковшовые дизельные на гусеничном ходу, объем ковша 0,5 м3 |  |  |  | маш.-ч | 19.78 |  | 3.7978 | 1054.03 | 1.79 | 1886.71 |  | 7165.27 | [25 empty] | Экскаваторы одноковшовые дизельные на гусеничном ходу, объем ковша 0,5 м3
| 4-100-060 | ОТм(Зтм) Средний разряд машинистов 6 |  |  |  | 4: чел.-ч; 5: 19.78; 7: 3.7978; 10: 1265.42; 12: 4805.76 | [26 empty] | ОТм(Зтм) Средний разряд машинистов 6
|  | Итого прямые затраты |  |  |  | 12: 13139.21 | [27 empty] | Итого прямые затраты
|  | ФОТ |  |  |  | 12: 5973.94 | [28 empty] | ФОТ
| Пр/812-001.1-3 | НР Земляные работы, выполняемые механизированным способом |  |  |  | 4: %; 5: 97; 7: 97; 12: 5794.72 | [28 empty] | НР Земляные работы, выполняемые механизированным способом
| Пр/774-001.1 | СП Земляные работы, выполняемые механизированным способом |  |  |  | 4: %; 5: 46; 7: 46; 12: 2748.01 | [28 empty] | СП Земляные работы, выполняемые механизированным способом
|  | Всего по позиции |  |  |  | 10: 112926.77; 12: 21681.94 | [29 empty] | Всего по позиции
7 | ГЭСН01-02-057-02 | Разработка грунта вручную в траншеях глубиной до 2 м без креплений с откосами, группа грунтов: 2 |  |  |  | 4: 100 м3; 5: 0.04; 6: 1; 7: 0.04 | [23 empty] | Разработка грунта вручную в траншеях глубиной до 2 м без креплений с откосами, группа грунтов: 2
| Прил.1.12 п.3.187 | Доработка вручную, зачистка дна и стенок с выкидкой грунта в котлованах и траншеях, разработанных механизированным способом ОЗП=1,2; ТЗ=1,2 | [46 empty] | Доработка вручную, зачистка дна и стенок с выкидкой грунта в котлованах и траншеях, разработанных механизированным способом ОЗП=1,2; ТЗ=1,2
| 1 | ОТ(ЗТ) |  |  |  | 4: чел.-ч; 7: 7.392; 12: 5664.34 | [24 empty] | ОТ(ЗТ)
| 1-100-20 | Средний разряд работы 2,0 |  |  |  | чел.-ч | 154 | 1.2 | 7.392 |  |  | 766.28 |  | 5664.34 | [25 empty] | Средний разряд работы 2,0
|  | Итого прямые затраты |  |  |  | 12: 5664.34 | [27 empty] | Итого прямые затраты
|  | ФОТ |  |  |  | 12: 5664.34 | [28 empty] | ФОТ
| Пр/812-001.2-3 | НР Земляные работы, выполняемые ручным способом |  |  |  | 4: %; 5: 93; 7: 93; 12: 5267.84 | [28 empty] | НР Земляные работы, выполняемые ручным способом
| Пр/774-001.2 | СП Земляные работы, выполняемые ручным способом |  |  |  | 4: %; 5: 40; 7: 40; 12: 2265.74 | [28 empty] | СП Земляные работы, выполняемые ручным способом
|  | Всего по позиции |  |  |  | 10: 329948; 12: 13197.92 | [29 empty] | Всего по позиции
8 | ГЭСН23-01-001-01 | Устройство основания под трубопроводы: песчаного |  |  |  | 4: 10 м3; 5: 1.44; 6: 1; 7: 1.44 | [23 empty] | Устройство основания под трубопроводы: песчаного
| 1 | ОТ(ЗТ) |  |  |  | 4: чел.-ч; 7: 14.688; 12: 11771.4 | [24 empty] | ОТ(ЗТ)
| 1-100-25 | Средний разряд работы 2,5 |  |  |  | 4: чел.-ч; 5: 10.2; 7: 14.688; 10: 801.43; 12: 11771.4 | [25 empty] | Средний разряд работы 2,5
| 2 | ЭМ |  |  |  | 12: 906.73 | [24 empty] | ЭМ
|  | ОТм(ЗТм) |  |  |  | 4: чел.-ч; 7: 0.4608; 12: 498.88 | [24 empty] | ОТм(ЗТм)
| 91.06.05-011 | Погрузчики одноковшовые универсальные фронтальные пневмоколесные, номинальная вместимость основного ковша 2,6 м3, грузоподъемность 5 т |  |  |  | 4: маш.-ч; 5: 0.32; 7: 0.4608; 10: 1967.72; 12: 906.73 | [25 empty] | Погрузчики одноковшовые универсальные фронтальные пневмоколесные, номинальная вместимость основного ковша 2,6 м3, грузоподъемность 5 т
| 4-100-050 | ОТм(Зтм) Средний разряд машинистов 5 |  |  |  | 4: чел.-ч; 5: 0.32; 7: 0.4608; 10: 1082.64; 12: 498.88 | [26 empty] | ОТм(Зтм) Средний разряд машинистов 5
Н | 02.3.01.02 | Песок для строительных работ природный |  |  |  | 4: м3; 5: 11; 7: 15.84 | [35 empty] | Песок для строительных работ природный
|  | Итого прямые затраты |  |  |  | 12: 13177.01 | [27 empty] | Итого прямые затраты
|  | ФОТ |  |  |  | 12: 12270.28 | [28 empty] | ФОТ
| Пр/812-018.0-3 | НР Наружные сети водопровода, канализации, теплоснабжения, газопровода |  |  |  | 4: %; 5: 123; 7: 123; 12: 15092.44 | [28 empty] | НР Наружные сети водопровода, канализации, теплоснабжения, газопровода
| Пр/774-018.0 | СП Наружные сети водопровода, канализации, теплоснабжения, газопровода |  |  |  | 4: %; 5: 74; 7: 74; 12: 9080.01 | [28 empty] | СП Наружные сети водопровода, канализации, теплоснабжения, газопровода
|  | Всего по позиции |  |  |  | 10: 25937.13; 12: 37349.46 | [29 empty] | Всего по позиции
8.1 | ФСБЦ-02.3.01.02-1118 | Песок природный для строительных работ II класс, средний |  |  |  | м3 | 15.84 | 1 | 15.84 | 565.2 | 3.09 | 1746.47 |  | 27664.08 | [23 empty] | Песок природный для строительных работ II класс, средний
|  | Всего по позиции |  |  |  | 12: 27664.08 | [29 empty] | Всего по позиции
9 | ГЭСН01-01-033-02 | Засыпка траншей и котлованов с перемещением грунта до 5 м бульдозерами мощностью: 59 кВт (80 л.с.), группа грунтов 2 |  |  |  | 4: 1000 м3; 5: 0.1776; 6: 1; 7: 0.1776 | [23 empty] | Засыпка траншей и котлованов с перемещением грунта до 5 м бульдозерами мощностью: 59 кВт (80 л.с.), группа грунтов 2
| 2 | ЭМ |  |  |  | 12: 2110.14 | [24 empty] | ЭМ
|  | ОТм(ЗТм) |  |  |  | 4: чел.-ч; 7: 1.4315; 12: 1549.75 | [24 empty] | ОТм(ЗТм)
| 91.01.01-034 | Бульдозеры, мощность 59 кВт (80 л.с.) |  |  |  | маш.-ч | 8.06 |  | 1.4315 | 828.16 | 1.78 | 1474.12 |  | 2110.14 | [25 empty] | Бульдозеры, мощность 59 кВт (80 л.с.)
| 4-100-050 | ОТм(Зтм) Средний разряд машинистов 5 |  |  |  | 4: чел.-ч; 5: 8.06; 7: 1.4315; 10: 1082.64; 12: 1549.75 | [26 empty] | ОТм(Зтм) Средний разряд машинистов 5
|  | Итого прямые затраты |  |  |  | 12: 3659.89 | [27 empty] | Итого прямые затраты
|  | ФОТ |  |  |  | 12: 1549.75 | [28 empty] | ФОТ
| Пр/812-001.1-3 | НР Земляные работы, выполняемые механизированным способом |  |  |  | 4: %; 5: 97; 7: 97; 12: 1503.26 | [28 empty] | НР Земляные работы, выполняемые механизированным способом
| Пр/774-001.1 | СП Земляные работы, выполняемые механизированным способом |  |  |  | 4: %; 5: 46; 7: 46; 12: 712.89 | [28 empty] | СП Земляные работы, выполняемые механизированным способом
|  | Всего по позиции |  |  |  | 10: 33085.81; 12: 5876.04 | [29 empty] | Всего по позиции
10 | ГЭСН01-01-036-01 | Планировка площадей бульдозерами мощностью: 59 кВт (80л.с.) / прим. разравнивание вытесненного грунта 18,4м3 (14,4+4) м3 |  |  |  | 4: 1000 м2; 5: 0.1; 6: 1; 7: 0.1 | [23 empty] | Планировка площадей бульдозерами мощностью: 59 кВт (80л.с.) / прим. разравнивание вытесненного грунта 18,4м3 (14,4+4) м3
| 2 | ЭМ |  |  |  | 12: 51.59 | [24 empty] | ЭМ
|  | ОТм(ЗТм) |  |  |  | 4: чел.-ч; 7: 0.035; 12: 37.89 | [24 empty] | ОТм(ЗТм)
| 91.01.01-034 | Бульдозеры, мощность 59 кВт (80 л.с.) |  |  |  | маш.-ч | 0.35 |  | 0.035 | 828.16 | 1.78 | 1474.12 |  | 51.59 | [25 empty] | Бульдозеры, мощность 59 кВт (80 л.с.)
| 4-100-050 | ОТм(Зтм) Средний разряд машинистов 5 |  |  |  | 4: чел.-ч; 5: 0.35; 7: 0.035; 10: 1082.64; 12: 37.89 | [26 empty] | ОТм(Зтм) Средний разряд машинистов 5
|  | Итого прямые затраты |  |  |  | 12: 89.48 | [27 empty] | Итого прямые затраты
|  | ФОТ |  |  |  | 12: 37.89 | [28 empty] | ФОТ
| Пр/812-001.1-3 | НР Земляные работы, выполняемые механизированным способом |  |  |  | 4: %; 5: 97; 7: 97; 12: 36.75 | [28 empty] | НР Земляные работы, выполняемые механизированным способом
| Пр/774-001.1 | СП Земляные работы, выполняемые механизированным способом |  |  |  | 4: %; 5: 46; 7: 46; 12: 17.43 | [28 empty] | СП Земляные работы, выполняемые механизированным способом
|  | Всего по позиции |  |  |  | 10: 1436.6; 12: 143.66 | [29 empty] | Всего по позиции
|  | Итоги по разделу 2 Земляные работы : | [42 empty] | Итоги по разделу 2 Земляные работы :
|  | Всего прямые затраты (справочно) |  |  |  | 12: 63394.01 | [31 empty] | Всего прямые затраты (справочно)
|  | в том числе: | [43 empty] | в том числе:
|  | Оплата труда рабочих |  |  |  | 12: 18603.92 | [31 empty] | Оплата труда рабочих
|  | Эксплуатация машин |  |  |  | 12: 10233.73 | [31 empty] | Эксплуатация машин
|  | Оплата труда машинистов (Отм) |  |  |  | 12: 6892.28 | [31 empty] | Оплата труда машинистов (Отм)
|  | Материалы |  |  |  | 12: 27664.08 | [31 empty] | Материалы
|  | Строительные работы |  |  |  | 12: 105913.1 | [31 empty] | Строительные работы
|  | в том числе: | [43 empty] | в том числе:
|  | оплата труда |  |  |  | 12: 18603.92 | [31 empty] | оплата труда
|  | эксплуатация машин и механизмов |  |  |  | 12: 10233.73 | [31 empty] | эксплуатация машин и механизмов
|  | оплата труда машинистов (Отм) |  |  |  | 12: 6892.28 | [31 empty] | оплата труда машинистов (Отм)
|  | материалы |  |  |  | 12: 27664.08 | [31 empty] | материалы
|  | накладные расходы |  |  |  | 12: 27695.01 | [31 empty] | накладные расходы
|  | сметная прибыль |  |  |  | 12: 14824.08 | [31 empty] | сметная прибыль
|  | Всего ФОТ (справочно) |  |  |  | 12: 25496.2 | [31 empty] | Всего ФОТ (справочно)
|  | Всего накладные расходы (справочно) |  |  |  | 12: 27695.01 | [31 empty] | Всего накладные расходы (справочно)
|  | Всего сметная прибыль (справочно) |  |  |  | 12: 14824.08 | [31 empty] | Всего сметная прибыль (справочно)
|  | Всего по разделу 2 Земляные работы |  |  |  | 12: 105913.1 | [32 empty] | Всего по разделу 2 Земляные работы
|  | справочно: | [43 empty] | справочно:
|  | Затраты труда рабочих |  |  |  | 7: 23,60448 | [33 empty] | Затраты труда рабочих
|  | Затраты труда машинистов |  |  |  | 7: 5,725016 | [33 empty] | Затраты труда машинистов
Раздел 3. Прокладка трубопровода | [36 empty] | Раздел 3. Прокладка трубопровода
Т, Т2, В1 | [50 empty] | Т, Т2, В1
11 | ГЭСН24-01-041-04 | Бесканальная прокладка в траншее стальных труб в изоляции из пенополиуретана (ППУ) диаметром: 108 мм |  |  |  | 4: км; 5: 0.096; 6: 1; 7: 0.096 | [23 empty] | Бесканальная прокладка в траншее стальных труб в изоляции из пенополиуретана (ППУ) диаметром: 108 мм
| 1 | ОТ(ЗТ) |  |  |  | 4: чел.-ч; 7: 10.1722; 12: 9367.95 | [24 empty] | ОТ(ЗТ)
| 1-100-38 | Средний разряд работы 3,8 |  |  |  | 4: чел.-ч; 5: 105.96; 7: 10.1722; 10: 920.94; 12: 9367.95 | [25 empty] | Средний разряд работы 3,8
| 2 | ЭМ |  |  |  | 12: 9451.13 | [24 empty] | ЭМ
|  | ОТм(ЗТм) |  |  |  | 4: чел.-ч; 7: 4.1693; 12: 5275.89 | [24 empty] | ОТм(ЗТм)
| 91.05.05-015 | Краны на автомобильном ходу, грузоподъемность 16 т |  |  |  | 4: маш.-ч; 5: 43.43; 7: 4.1693; 10: 2266.85; 12: 9451.13 | [25 empty] | Краны на автомобильном ходу, грузоподъемность 16 т
| 4-100-060 | ОТм(Зтм) Средний разряд машинистов 6 |  |  |  | 4: чел.-ч; 5: 43.43; 7: 4.1693; 10: 1265.42; 12: 5275.89 | [26 empty] | ОТм(Зтм) Средний разряд машинистов 6
Н | 23.4.01.03 | Трубы стальные в пенополиуретановой изоляции |  |  |  | 4: м; 5: 1000; 7: 96 | [35 empty] | Трубы стальные в пенополиуретановой изоляции
|  | Итого прямые затраты |  |  |  | 12: 24094.97 | [27 empty] | Итого прямые затраты
|  | ФОТ |  |  |  | 12: 14643.84 | [28 empty] | ФОТ
| Пр/812-018.0-3 | НР Наружные сети водопровода, канализации, теплоснабжения, газопровода |  |  |  | 4: %; 5: 123; 7: 123; 12: 18011.92 | [28 empty] | НР Наружные сети водопровода, канализации, теплоснабжения, газопровода
| Пр/774-018.0 | СП Наружные сети водопровода, канализации, теплоснабжения, газопровода |  |  |  | 4: %; 5: 74; 7: 74; 12: 10836.44 | [28 empty] | СП Наружные сети водопровода, канализации, теплоснабжения, газопровода
|  | Всего по позиции |  |  |  | 10: 551493.02; 12: 52943.33 | [29 empty] | Всего по позиции
11.1 | ФСБЦ-23.4.01.03-0074 | Трубы стальные бесшовные с тепловой изоляцией из пенополиуретана в полиэтиленовой оболочке, наружный диаметр трубы 108 мм, наружный диаметр изоляции 180 мм, толщина стенки трубы 4 мм |  |  |  | м | 96 | 1 | 96 | 1823.4 | 1.33 | 2425.12 |  | 232811.52 | [23 empty] | Трубы стальные бесшовные с тепловой изоляцией из пенополиуретана в полиэтиленовой оболочке, наружный диаметр трубы 108 мм, наружный диаметр изоляции 180 мм, толщина стенки трубы 4 мм
|  | Всего по позиции |  |  |  | 12: 232811.52 | [29 empty] | Всего по позиции
12 | ГЭСН24-01-050-04 | Изоляция стыков труб, изолированных пенополиуретаном (ППУ), неразъемными муфтами мастичной комплектации методом заливки, диаметром: 108 мм |  |  |  | 4: 10 стыков; 5: 1.2; 6: 1; 7: 1.2 | [23 empty] | Изоляция стыков труб, изолированных пенополиуретаном (ППУ), неразъемными муфтами мастичной комплектации методом заливки, диаметром: 108 мм
| 1 | ОТ(ЗТ) |  |  |  | 4: чел.-ч; 7: 25.836; 12: 27971.09 | [24 empty] | ОТ(ЗТ)
| 2-100-05 | Рабочий 5 разряда |  |  |  | 4: чел.-ч; 5: 21.53; 7: 25.836; 10: 1082.64; 12: 27971.09 | [25 empty] | Рабочий 5 разряда
| 2 | ЭМ |  |  |  | 12: 83.02 | [24 empty] | ЭМ
|  | ОТм(ЗТм) |  |  |  | 4: чел.-ч; 7: 0.072; 12: 67.83 | [24 empty] | ОТм(ЗТм)
| 91.14.02-001 | Автомобили бортовые, грузоподъемность до 5 т |  |  |  | 4: маш.-ч; 5: 0.06; 7: 0.072; 10: 757.79; 12: 54.56 | [25 empty] | Автомобили бортовые, грузоподъемность до 5 т
| 4-100-040 | ОТм(Зтм) Средний разряд машинистов 4 |  |  |  | 4: чел.-ч; 5: 0.06; 7: 0.072; 10: 942.03; 12: 67.83 | [26 empty] | ОТм(Зтм) Средний разряд машинистов 4
| 91.18.01-011 | Компрессоры поршневые передвижные с электродвигателем, давление до 0,6 МПа (6 атм), производительность до 0,83 м3/мин |  |  |  | маш.-ч | 1.39 |  | 1.668 | 11.85 | 1.44 | 17.06 |  | 28.46 | [25 empty] | Компрессоры поршневые передвижные с электродвигателем, давление до 0,6 МПа (6 атм), производительность до 0,83 м3/мин
| 4 | М |  |  |  | 12: 4716.23 | [24 empty] | М
| 01.3.02.09-0022 | Пропан-бутан смесь техническая |  |  |  | кг | 43.66 |  | 52.392 | 41.38 | 1.63 | 67.45 |  | 3533.84 | [25 empty] | Пропан-бутан смесь техническая
| 01.7.03.04-0001 | Электроэнергия |  |  |  | 4: кВт-ч; 5: 1.78; 7: 2.136; 10: 7.08; 12: 15.12 | [25 empty] | Электроэнергия
| 01.7.17.11-0013 | Шкурка шлифовальная на тканевой основе водостойкая |  |  |  | м2 | 0.56 |  | 0.672 | 742.3 | 1.74 | 1291.6 |  | 867.96 | [25 empty] | Шкурка шлифовальная на тканевой основе водостойкая
| 01.7.20.08-0051 | Ветошь хлопчатобумажная цветная |  |  |  | кг | 1.01 |  | 1.212 | 56.11 | 1.49 | 83.6 |  | 101.32 | [25 empty] | Ветошь хлопчатобумажная цветная
| 14.5.09.01-0001 | Ацетон технический, сорт I |  |  |  | кг | 1.29 |  | 1.548 | 67.67 | 1.89 | 127.9 |  | 197.99 | [25 empty] | Ацетон технический, сорт I
Н | 24.1.01.06 | Комплект для изоляции сварного стыка стальных труб из пенополиуретана, с полиэтиленовой муфтой |  |  |  | 4: шт; 5: 10; 7: 12 | [35 empty] | Комплект для изоляции сварного стыка стальных труб из пенополиуретана, с полиэтиленовой муфтой
|  | Итого прямые затраты |  |  |  | 12: 32838.17 | [27 empty] | Итого прямые затраты
|  | ФОТ |  |  |  | 12: 28038.92 | [28 empty] | ФОТ
| Пр/812-018.0-3 | НР Наружные сети водопровода, канализации, теплоснабжения, газопровода |  |  |  | 4: %; 5: 123; 7: 123; 12: 34487.87 | [28 empty] | НР Наружные сети водопровода, канализации, теплоснабжения, газопровода
| Пр/774-018.0 | СП Наружные сети водопровода, канализации, теплоснабжения, газопровода |  |  |  | 4: %; 5: 74; 7: 74; 12: 20748.8 | [28 empty] | СП Наружные сети водопровода, канализации, теплоснабжения, газопровода
|  | Всего по позиции |  |  |  | 10: 73395.7; 12: 88074.84 | [29 empty] | Всего по позиции
12.1 | ФСБЦ-24.1.01.06-0036 | Комплект для изоляции сварного стыка стальных труб с теплоизоляцией из пенополиуретана в полиэтиленовой оболочке, с полиэтиленовой муфтой длиной 500 мм, с термоусадочными манжетами, наружный диаметр трубы 108 мм, наружный диаметр изоляции 180 мм |  |  |  | компл | 12 | 1 | 12 | 911.37 | 1.6 | 1458.19 |  | 17498.28 | [23 empty] | Комплект для изоляции сварного стыка стальных труб с теплоизоляцией из пенополиуретана в полиэтиленовой оболочке, с полиэтиленовой муфтой длиной 500 мм, с термоусадочными манжетами, наружный диаметр трубы 108 мм, наружный диаметр изоляции 180 мм
|  | Всего по позиции |  |  |  | 12: 17498.28 | [29 empty] | Всего по позиции
13 | ГЭСН24-01-053-04 | Промывка и гидравлическое испытание трубопроводов, изолированных пенополиуретаном (ППУ), диаметром: 108 мм |  |  |  | 4: 100 м; 5: 0.96; 6: 1; 7: 0.96 | [23 empty] | Промывка и гидравлическое испытание трубопроводов, изолированных пенополиуретаном (ППУ), диаметром: 108 мм
| 1 | ОТ(ЗТ) |  |  |  | 4: чел.-ч; 7: 14.832; 12: 13033.77 | [24 empty] | ОТ(ЗТ)
| 1-100-34 | Средний разряд работы 3,4 |  |  |  | 4: чел.-ч; 5: 15.45; 7: 14.832; 10: 878.76; 12: 13033.77 | [25 empty] | Средний разряд работы 3,4
| 2 | ЭМ |  |  |  | 12: 4928.45 | [24 empty] | ЭМ
|  | ОТм(ЗТм) |  |  |  | 4: чел.-ч; 7: 2.4; 12: 2260.87 | [24 empty] | ОТм(ЗТм)
| 91.10.01-001 | Агрегаты наполнительно-опрессовочные, подача до 70 м3/ч |  |  |  | маш.-ч | 2.5 |  | 2.4 | 1416.22 | 1.45 | 2053.52 |  | 4928.45 | [25 empty] | Агрегаты наполнительно-опрессовочные, подача до 70 м3/ч
| 4-100-040 | ОТм(Зтм) Средний разряд машинистов 4 |  |  |  | 4: чел.-ч; 5: 2.5; 7: 2.4; 10: 942.03; 12: 2260.87 | [26 empty] | ОТм(Зтм) Средний разряд машинистов 4
| 4 | М |  |  |  | 12: 183.16 | [24 empty] | М
| 01.7.03.01-0001 | Вода |  |  |  | м3 | 3.61 |  | 3.4656 | 35.71 | 1.48 | 52.85 |  | 183.16 | [25 empty] | Вода
|  | Итого прямые затраты |  |  |  | 12: 20406.25 | [27 empty] | Итого прямые затраты
|  | ФОТ |  |  |  | 12: 15294.64 | [28 empty] | ФОТ
| Пр/812-018.0-3 | НР Наружные сети водопровода, канализации, теплоснабжения, газопровода |  |  |  | 4: %; 5: 123; 7: 123; 12: 18812.41 | [28 empty] | НР Наружные сети водопровода, канализации, теплоснабжения, газопровода
| Пр/774-018.0 | СП Наружные сети водопровода, канализации, теплоснабжения, газопровода |  |  |  | 4: %; 5: 74; 7: 74; 12: 11318.03 | [28 empty] | СП Наружные сети водопровода, канализации, теплоснабжения, газопровода
|  | Всего по позиции |  |  |  | 10: 52642.39; 12: 50536.69 | [29 empty] | Всего по позиции
14 | ГЭСН24-01-041-03 | Бесканальная прокладка в траншее стальных труб в изоляции из пенополиуретана (ППУ) диаметром: 89 мм |  |  |  | 4: км; 5: 0.032; 6: 1; 7: 0.032 | [23 empty] | Бесканальная прокладка в траншее стальных труб в изоляции из пенополиуретана (ППУ) диаметром: 89 мм
| 1 | ОТ(ЗТ) |  |  |  | 4: чел.-ч; 7: 3.3744; 12: 3107.62 | [24 empty] | ОТ(ЗТ)
| 1-100-38 | Средний разряд работы 3,8 |  |  |  | 4: чел.-ч; 5: 105.45; 7: 3.3744; 10: 920.94; 12: 3107.62 | [25 empty] | Средний разряд работы 3,8
| 2 | ЭМ |  |  |  | 12: 3132.97 | [24 empty] | ЭМ
|  | ОТм(ЗТм) |  |  |  | 4: чел.-ч; 7: 1.3821; 12: 1748.91 | [24 empty] | ОТм(ЗТм)
| 91.05.05-015 | Краны на автомобильном ходу, грузоподъемность 16 т |  |  |  | 4: маш.-ч; 5: 43.19; 7: 1.3821; 10: 2266.85; 12: 3132.97 | [25 empty] | Краны на автомобильном ходу, грузоподъемность 16 т
| 4-100-060 | ОТм(Зтм) Средний разряд машинистов 6 |  |  |  | 4: чел.-ч; 5: 43.19; 7: 1.3821; 10: 1265.42; 12: 1748.91 | [26 empty] | ОТм(Зтм) Средний разряд машинистов 6
Н | 23.4.01.03 | Трубы стальные в пенополиуретановой изоляции |  |  |  | 4: м; 5: 1000; 7: 32 | [35 empty] | Трубы стальные в пенополиуретановой изоляции
|  | Итого прямые затраты |  |  |  | 12: 7989.5 | [27 empty] | Итого прямые затраты
|  | ФОТ |  |  |  | 12: 4856.53 | [28 empty] | ФОТ
| Пр/812-018.0-3 | НР Наружные сети водопровода, канализации, теплоснабжения, газопровода |  |  |  | 4: %; 5: 123; 7: 123; 12: 5973.53 | [28 empty] | НР Наружные сети водопровода, канализации, теплоснабжения, газопровода
| Пр/774-018.0 | СП Наружные сети водопровода, канализации, теплоснабжения, газопровода |  |  |  | 4: %; 5: 74; 7: 74; 12: 3593.83 | [28 empty] | СП Наружные сети водопровода, канализации, теплоснабжения, газопровода
|  | Всего по позиции |  |  |  | 10: 548651.88; 12: 17556.86 | [29 empty] | Всего по позиции
14.1 | ФСБЦ-23.4.01.03-0073 | Трубы стальные бесшовные с тепловой изоляцией из пенополиуретана в полиэтиленовой оболочке, наружный диаметр трубы 89 мм, наружный диаметр изоляции 160 мм, толщина стенки трубы 4 мм |  |  |  | м | 32 | 1 | 32 | 1595.3 | 1.33 | 2121.75 |  | 67896 | [23 empty] | Трубы стальные бесшовные с тепловой изоляцией из пенополиуретана в полиэтиленовой оболочке, наружный диаметр трубы 89 мм, наружный диаметр изоляции 160 мм, толщина стенки трубы 4 мм
|  | Всего по позиции |  |  |  | 12: 67896 | [29 empty] | Всего по позиции
15 | ГЭСН24-01-050-03 | Изоляция стыков труб, изолированных пенополиуретаном (ППУ), неразъемными муфтами мастичной комплектации методом заливки, диаметром: 89 мм |  |  |  | 4: 10 стыков; 5: 0.4; 6: 1; 7: 0.4 | [23 empty] | Изоляция стыков труб, изолированных пенополиуретаном (ППУ), неразъемными муфтами мастичной комплектации методом заливки, диаметром: 89 мм
| 1 | ОТ(ЗТ) |  |  |  | 4: чел.-ч; 7: 8.192; 12: 8868.99 | [24 empty] | ОТ(ЗТ)
| 2-100-05 | Рабочий 5 разряда |  |  |  | 4: чел.-ч; 5: 20.48; 7: 8.192; 10: 1082.64; 12: 8868.99 | [25 empty] | Рабочий 5 разряда
| 2 | ЭМ |  |  |  | 12: 24.65 | [24 empty] | ЭМ
|  | ОТм(ЗТм) |  |  |  | 4: чел.-ч; 7: 0.02; 12: 18.84 | [24 empty] | ОТм(ЗТм)
| 91.14.02-001 | Автомобили бортовые, грузоподъемность до 5 т |  |  |  | 4: маш.-ч; 5: 0.05; 7: 0.02; 10: 757.79; 12: 15.16 | [25 empty] | Автомобили бортовые, грузоподъемность до 5 т
| 4-100-040 | ОТм(Зтм) Средний разряд машинистов 4 |  |  |  | 4: чел.-ч; 5: 0.05; 7: 0.02; 10: 942.03; 12: 18.84 | [26 empty] | ОТм(Зтм) Средний разряд машинистов 4
| 91.18.01-011 | Компрессоры поршневые передвижные с электродвигателем, давление до 0,6 МПа (6 атм), производительность до 0,83 м3/мин |  |  |  | маш.-ч | 1.39 |  | 0.556 | 11.85 | 1.44 | 17.06 |  | 9.49 | [25 empty] | Компрессоры поршневые передвижные с электродвигателем, давление до 0,6 МПа (6 атм), производительность до 0,83 м3/мин
| 4 | М |  |  |  | 12: 1452.74 | [24 empty] | М
| 01.3.02.09-0022 | Пропан-бутан смесь техническая |  |  |  | кг | 40.96 |  | 16.384 | 41.38 | 1.63 | 67.45 |  | 1105.1 | [25 empty] | Пропан-бутан смесь техническая
| 01.7.03.04-0001 | Электроэнергия |  |  |  | 4: кВт-ч; 5: 1.78; 7: 0.712; 10: 7.08; 12: 5.04 | [25 empty] | Электроэнергия
| 01.7.17.11-0013 | Шкурка шлифовальная на тканевой основе водостойкая |  |  |  | м2 | 0.49 |  | 0.196 | 742.3 | 1.74 | 1291.6 |  | 253.15 | [25 empty] | Шкурка шлифовальная на тканевой основе водостойкая
| 01.7.20.08-0051 | Ветошь хлопчатобумажная цветная |  |  |  | кг | 0.9 |  | 0.36 | 56.11 | 1.49 | 83.6 |  | 30.1 | [25 empty] | Ветошь хлопчатобумажная цветная
| 14.5.09.01-0001 | Ацетон технический, сорт I |  |  |  | кг | 1.16 |  | 0.464 | 67.67 | 1.89 | 127.9 |  | 59.35 | [25 empty] | Ацетон технический, сорт I
Н | 24.1.01.06 | Комплект для изоляции сварного стыка стальных труб из пенополиуретана, с полиэтиленовой муфтой |  |  |  | 4: шт; 5: 10; 7: 4 | [35 empty] | Комплект для изоляции сварного стыка стальных труб из пенополиуретана, с полиэтиленовой муфтой
|  | Итого прямые затраты |  |  |  | 12: 10365.22 | [27 empty] | Итого прямые затраты
|  | ФОТ |  |  |  | 12: 8887.83 | [28 empty] | ФОТ
| Пр/812-018.0-3 | НР Наружные сети водопровода, канализации, теплоснабжения, газопровода |  |  |  | 4: %; 5: 123; 7: 123; 12: 10932.03 | [28 empty] | НР Наружные сети водопровода, канализации, теплоснабжения, газопровода
| Пр/774-018.0 | СП Наружные сети водопровода, канализации, теплоснабжения, газопровода |  |  |  | 4: %; 5: 74; 7: 74; 12: 6576.99 | [28 empty] | СП Наружные сети водопровода, канализации, теплоснабжения, газопровода
|  | Всего по позиции |  |  |  | 10: 69685.6; 12: 27874.24 | [29 empty] | Всего по позиции
15.1 | ФСБЦ-24.1.01.06-0035 | Комплект для изоляции сварного стыка стальных труб с теплоизоляцией из пенополиуретана в полиэтиленовой оболочке, с полиэтиленовой муфтой длиной 500 мм, с термоусадочными манжетами, наружный диаметр трубы 89 мм, наружный диаметр изоляции 160 мм |  |  |  | компл | 4 | 1 | 4 | 849.02 | 1.6 | 1358.43 |  | 5433.72 | [23 empty] | Комплект для изоляции сварного стыка стальных труб с теплоизоляцией из пенополиуретана в полиэтиленовой оболочке, с полиэтиленовой муфтой длиной 500 мм, с термоусадочными манжетами, наружный диаметр трубы 89 мм, наружный диаметр изоляции 160 мм
|  | Всего по позиции |  |  |  | 12: 5433.72 | [29 empty] | Всего по позиции
16 | ГЭСН24-01-053-03 | Промывка и гидравлическое испытание трубопроводов, изолированных пенополиуретаном (ППУ), диаметром: 89 мм |  |  |  | 4: 100 м; 5: 0.32; 6: 1; 7: 0.32 | [23 empty] | Промывка и гидравлическое испытание трубопроводов, изолированных пенополиуретаном (ППУ), диаметром: 89 мм
| 1 | ОТ(ЗТ) |  |  |  | 4: чел.-ч; 7: 4.944; 12: 4344.59 | [24 empty] | ОТ(ЗТ)
| 1-100-34 | Средний разряд работы 3,4 |  |  |  | 4: чел.-ч; 5: 15.45; 7: 4.944; 10: 878.76; 12: 4344.59 | [25 empty] | Средний разряд работы 3,4
| 2 | ЭМ |  |  |  | 12: 1642.82 | [24 empty] | ЭМ
|  | ОТм(ЗТм) |  |  |  | 4: чел.-ч; 7: 0.8; 12: 753.62 | [24 empty] | ОТм(ЗТм)
| 91.10.01-001 | Агрегаты наполнительно-опрессовочные, подача до 70 м3/ч |  |  |  | маш.-ч | 2.5 |  | 0.8 | 1416.22 | 1.45 | 2053.52 |  | 1642.82 | [25 empty] | Агрегаты наполнительно-опрессовочные, подача до 70 м3/ч
| 4-100-040 | ОТм(Зтм) Средний разряд машинистов 4 |  |  |  | 4: чел.-ч; 5: 2.5; 7: 0.8; 10: 942.03; 12: 753.62 | [26 empty] | ОТм(Зтм) Средний разряд машинистов 4
| 4 | М |  |  |  | 12: 35.35 | [24 empty] | М
| 01.7.03.01-0001 | Вода |  |  |  | м3 | 2.09 |  | 0.6688 | 35.71 | 1.48 | 52.85 |  | 35.35 | [25 empty] | Вода
|  | Итого прямые затраты |  |  |  | 12: 6776.38 | [27 empty] | Итого прямые затраты
|  | ФОТ |  |  |  | 12: 5098.21 | [28 empty] | ФОТ
| Пр/812-018.0-3 | НР Наружные сети водопровода, канализации, теплоснабжения, газопровода |  |  |  | 4: %; 5: 123; 7: 123; 12: 6270.8 | [28 empty] | НР Наружные сети водопровода, канализации, теплоснабжения, газопровода
| Пр/774-018.0 | СП Наружные сети водопровода, канализации, теплоснабжения, газопровода |  |  |  | 4: %; 5: 74; 7: 74; 12: 3772.68 | [28 empty] | СП Наружные сети водопровода, канализации, теплоснабжения, газопровода
|  | Всего по позиции |  |  |  | 10: 52562.06; 12: 16819.86 | [29 empty] | Всего по позиции
17 | ГЭСН24-01-041-01 | Бесканальная прокладка в траншее стальных труб в изоляции из пенополиуретана (ППУ) диаметром: до 57 мм |  |  |  | 4: км; 5: 0.032; 6: 1; 7: 0.032 | [23 empty] | Бесканальная прокладка в траншее стальных труб в изоляции из пенополиуретана (ППУ) диаметром: до 57 мм
| 1 | ОТ(ЗТ) |  |  |  | 4: чел.-ч; 7: 3.3379; 12: 3074.02 | [24 empty] | ОТ(ЗТ)
| 1-100-38 | Средний разряд работы 3,8 |  |  |  | 4: чел.-ч; 5: 104.31; 7: 3.3379; 10: 920.94; 12: 3074.02 | [25 empty] | Средний разряд работы 3,8
| 2 | ЭМ |  |  |  | 12: 3093.07 | [24 empty] | ЭМ
|  | ОТм(ЗТм) |  |  |  | 4: чел.-ч; 7: 1.3645; 12: 1726.64 | [24 empty] | ОТм(ЗТм)
| 91.05.05-015 | Краны на автомобильном ходу, грузоподъемность 16 т |  |  |  | 4: маш.-ч; 5: 42.64; 7: 1.3645; 10: 2266.85; 12: 3093.07 | [25 empty] | Краны на автомобильном ходу, грузоподъемность 16 т
| 4-100-060 | ОТм(Зтм) Средний разряд машинистов 6 |  |  |  | 4: чел.-ч; 5: 42.64; 7: 1.3645; 10: 1265.42; 12: 1726.64 | [26 empty] | ОТм(Зтм) Средний разряд машинистов 6
Н | 23.4.01.03 | Трубы стальные в пенополиуретановой изоляции |  |  |  | 4: м; 5: 1000; 7: 32 | [35 empty] | Трубы стальные в пенополиуретановой изоляции
|  | Итого прямые затраты |  |  |  | 12: 7893.73 | [27 empty] | Итого прямые затраты
|  | ФОТ |  |  |  | 12: 4800.66 | [28 empty] | ФОТ
| Пр/812-018.0-3 | НР Наружные сети водопровода, канализации, теплоснабжения, газопровода |  |  |  | 4: %; 5: 123; 7: 123; 12: 5904.81 | [28 empty] | НР Наружные сети водопровода, канализации, теплоснабжения, газопровода
| Пр/774-018.0 | СП Наружные сети водопровода, канализации, теплоснабжения, газопровода |  |  |  | 4: %; 5: 74; 7: 74; 12: 3552.49 | [28 empty] | СП Наружные сети водопровода, канализации, теплоснабжения, газопровода
|  | Всего по позиции |  |  |  | 10: 542219.69; 12: 17351.03 | [29 empty] | Всего по позиции
17.1 | ФСБЦ-23.4.01.03-0071 | Трубы стальные бесшовные с тепловой изоляцией из пенополиуретана в полиэтиленовой оболочке, наружный диаметр трубы 57 мм, наружный диаметр изоляции 125 мм, толщина стенки трубы 3,5 мм |  |  |  | м | 32 | 1 | 32 | 1012.44 | 1.33 | 1346.55 |  | 43089.6 | [23 empty] | Трубы стальные бесшовные с тепловой изоляцией из пенополиуретана в полиэтиленовой оболочке, наружный диаметр трубы 57 мм, наружный диаметр изоляции 125 мм, толщина стенки трубы 3,5 мм
|  | Всего по позиции |  |  |  | 12: 43089.6 | [29 empty] | Всего по позиции
18 | ГЭСН24-01-050-01 | Изоляция стыков труб, изолированных пенополиуретаном (ППУ), неразъемными муфтами мастичной комплектации методом заливки, диаметром: 57 мм |  |  |  | 4: 10 стыков; 5: 0.4; 6: 1; 7: 0.4 | [23 empty] | Изоляция стыков труб, изолированных пенополиуретаном (ППУ), неразъемными муфтами мастичной комплектации методом заливки, диаметром: 57 мм
| 1 | ОТ(ЗТ) |  |  |  | 4: чел.-ч; 7: 6.876; 12: 7444.23 | [24 empty] | ОТ(ЗТ)
| 2-100-05 | Рабочий 5 разряда |  |  |  | 4: чел.-ч; 5: 17.19; 7: 6.876; 10: 1082.64; 12: 7444.23 | [25 empty] | Рабочий 5 разряда
| 2 | ЭМ |  |  |  | 12: 21.06 | [24 empty] | ЭМ
|  | ОТм(ЗТм) |  |  |  | 4: чел.-ч; 7: 0.016; 12: 15.07 | [24 empty] | ОТм(ЗТм)
| 91.14.02-001 | Автомобили бортовые, грузоподъемность до 5 т |  |  |  | 4: маш.-ч; 5: 0.04; 7: 0.016; 10: 757.79; 12: 12.12 | [25 empty] | Автомобили бортовые, грузоподъемность до 5 т
| 4-100-040 | ОТм(Зтм) Средний разряд машинистов 4 |  |  |  | 4: чел.-ч; 5: 0.04; 7: 0.016; 10: 942.03; 12: 15.07 | [26 empty] | ОТм(Зтм) Средний разряд машинистов 4
| 91.18.01-011 | Компрессоры поршневые передвижные с электродвигателем, давление до 0,6 МПа (6 атм), производительность до 0,83 м3/мин |  |  |  | маш.-ч | 1.31 |  | 0.524 | 11.85 | 1.44 | 17.06 |  | 8.94 | [25 empty] | Компрессоры поршневые передвижные с электродвигателем, давление до 0,6 МПа (6 атм), производительность до 0,83 м3/мин
| 4 | М |  |  |  | 12: 1154.36 | [24 empty] | М
| 01.3.02.09-0022 | Пропан-бутан смесь техническая |  |  |  | кг | 32.3 |  | 12.92 | 41.38 | 1.63 | 67.45 |  | 871.45 | [25 empty] | Пропан-бутан смесь техническая
| 01.7.03.04-0001 | Электроэнергия |  |  |  | 4: кВт-ч; 5: 1.74; 7: 0.696; 10: 7.08; 12: 4.93 | [25 empty] | Электроэнергия
| 01.7.17.11-0013 | Шкурка шлифовальная на тканевой основе водостойкая |  |  |  | м2 | 0.4 |  | 0.16 | 742.3 | 1.74 | 1291.6 |  | 206.66 | [25 empty] | Шкурка шлифовальная на тканевой основе водостойкая
| 01.7.20.08-0051 | Ветошь хлопчатобумажная цветная |  |  |  | кг | 0.71 |  | 0.284 | 56.11 | 1.49 | 83.6 |  | 23.74 | [25 empty] | Ветошь хлопчатобумажная цветная
| 14.5.09.01-0001 | Ацетон технический, сорт I |  |  |  | кг | 0.93 |  | 0.372 | 67.67 | 1.89 | 127.9 |  | 47.58 | [25 empty] | Ацетон технический, сорт I
Н | 24.1.01.06 | Комплект для изоляции сварного стыка стальных труб из пенополиуретана, с полиэтиленовой муфтой |  |  |  | 4: шт; 5: 10; 7: 4 | [35 empty] | Комплект для изоляции сварного стыка стальных труб из пенополиуретана, с полиэтиленовой муфтой
|  | Итого прямые затраты |  |  |  | 12: 8634.72 | [27 empty] | Итого прямые затраты
|  | ФОТ |  |  |  | 12: 7459.3 | [28 empty] | ФОТ
| Пр/812-018.0-3 | НР Наружные сети водопровода, канализации, теплоснабжения, газопровода |  |  |  | 4: %; 5: 123; 7: 123; 12: 9174.94 | [28 empty] | НР Наружные сети водопровода, канализации, теплоснабжения, газопровода
| Пр/774-018.0 | СП Наружные сети водопровода, канализации, теплоснабжения, газопровода |  |  |  | 4: %; 5: 74; 7: 74; 12: 5519.88 | [28 empty] | СП Наружные сети водопровода, канализации, теплоснабжения, газопровода
|  | Всего по позиции |  |  |  | 10: 58323.85; 12: 23329.54 | [29 empty] | Всего по позиции
18.1 | ФСБЦ-24.1.01.06-0033 | Комплект для изоляции сварного стыка стальных труб с теплоизоляцией из пенополиуретана в полиэтиленовой оболочке, с полиэтиленовой муфтой длиной 500 мм, с термоусадочными манжетами, наружный диаметр трубы 57 мм, наружный диаметр изоляции 125 мм |  |  |  | компл | 4 | 1 | 4 | 670.4 | 1.6 | 1072.64 |  | 4290.56 | [23 empty] | Комплект для изоляции сварного стыка стальных труб с теплоизоляцией из пенополиуретана в полиэтиленовой оболочке, с полиэтиленовой муфтой длиной 500 мм, с термоусадочными манжетами, наружный диаметр трубы 57 мм, наружный диаметр изоляции 125 мм
|  | Всего по позиции |  |  |  | 12: 4290.56 | [29 empty] | Всего по позиции
19 | ГЭСН24-01-053-01 | Промывка и гидравлическое испытание трубопроводов, изолированных пенополиуретаном (ППУ), диаметром: до 57 мм |  |  |  | 4: 100 м; 5: 0.32; 6: 1; 7: 0.32 | [23 empty] | Промывка и гидравлическое испытание трубопроводов, изолированных пенополиуретаном (ППУ), диаметром: до 57 мм
| 1 | ОТ(ЗТ) |  |  |  | 4: чел.-ч; 7: 4.944; 12: 4344.59 | [24 empty] | ОТ(ЗТ)
| 1-100-34 | Средний разряд работы 3,4 |  |  |  | 4: чел.-ч; 5: 15.45; 7: 4.944; 10: 878.76; 12: 4344.59 | [25 empty] | Средний разряд работы 3,4
| 2 | ЭМ |  |  |  | 12: 1642.82 | [24 empty] | ЭМ
|  | ОТм(ЗТм) |  |  |  | 4: чел.-ч; 7: 0.8; 12: 753.62 | [24 empty] | ОТм(ЗТм)
| 91.10.01-001 | Агрегаты наполнительно-опрессовочные, подача до 70 м3/ч |  |  |  | маш.-ч | 2.5 |  | 0.8 | 1416.22 | 1.45 | 2053.52 |  | 1642.82 | [25 empty] | Агрегаты наполнительно-опрессовочные, подача до 70 м3/ч
| 4-100-040 | ОТм(Зтм) Средний разряд машинистов 4 |  |  |  | 4: чел.-ч; 5: 2.5; 7: 0.8; 10: 942.03; 12: 753.62 | [26 empty] | ОТм(Зтм) Средний разряд машинистов 4
| 4 | М |  |  |  | 12: 15.39 | [24 empty] | М
| 01.7.03.01-0001 | Вода |  |  |  | м3 | 0.91 |  | 0.2912 | 35.71 | 1.48 | 52.85 |  | 15.39 | [25 empty] | Вода
|  | Итого прямые затраты |  |  |  | 12: 6756.42 | [27 empty] | Итого прямые затраты
|  | ФОТ |  |  |  | 12: 5098.21 | [28 empty] | ФОТ
| Пр/812-018.0-3 | НР Наружные сети водопровода, канализации, теплоснабжения, газопровода |  |  |  | 4: %; 5: 123; 7: 123; 12: 6270.8 | [28 empty] | НР Наружные сети водопровода, канализации, теплоснабжения, газопровода
| Пр/774-018.0 | СП Наружные сети водопровода, канализации, теплоснабжения, газопровода |  |  |  | 4: %; 5: 74; 7: 74; 12: 3772.68 | [28 empty] | СП Наружные сети водопровода, канализации, теплоснабжения, газопровода
|  | Всего по позиции |  |  |  | 10: 52499.69; 12: 16799.9 | [29 empty] | Всего по позиции
Неподвижные опоры | [50 empty] | Неподвижные опоры
20 | ГЭСН07-06-002-03 | Устройство неподвижных щитовых опор: из монолитного железобетона/ в т.ч. покрытие наружных поверхностей битумом за 2 раза |  |  |  | 4: 100 м3; 5: 0.0027; 6: 1; 7: 0.0027 | [23 empty] | Устройство неподвижных щитовых опор: из монолитного железобетона/ в т.ч. покрытие наружных поверхностей битумом за 2 раза
| 1 | ОТ(ЗТ) |  |  |  | 4: чел.-ч; 7: 2.1195; 12: 1907.23 | [24 empty] | ОТ(ЗТ)
| 1-100-36 | Средний разряд работы 3,6 |  |  |  | 4: чел.-ч; 5: 785; 7: 2.1195; 10: 899.85; 12: 1907.23 | [25 empty] | Средний разряд работы 3,6
| 2 | ЭМ |  |  |  | 12: 101.3 | [24 empty] | ЭМ
|  | ОТм(ЗТм) |  |  |  | 4: чел.-ч; 7: 0.033804; 12: 41.07 | [24 empty] | ОТм(ЗТм)
| 91.05.05-015 | Краны на автомобильном ходу, грузоподъемность 16 т |  |  |  | 4: маш.-ч; 5: 0.97; 7: 0.002619; 10: 2266.85; 12: 5.94 | [25 empty] | Краны на автомобильном ходу, грузоподъемность 16 т
| 4-100-060 | ОТм(Зтм) Средний разряд машинистов 6 |  |  |  | 4: чел.-ч; 5: 0.97; 7: 0.002619; 10: 1265.42; 12: 3.31 | [26 empty] | ОТм(Зтм) Средний разряд машинистов 6
| 91.05.06-007 | Краны на гусеничном ходу, грузоподъемность 25 т |  |  |  | маш.-ч | 9.6 |  | 0.02592 | 1703.3 | 1.68 | 2861.54 |  | 74.17 | [25 empty] | Краны на гусеничном ходу, грузоподъемность 25 т
| 4-100-060 | ОТм(Зтм) Средний разряд машинистов 6 |  |  |  | 4: чел.-ч; 5: 9.6; 7: 0.02592; 10: 1265.42; 12: 32.8 | [26 empty] | ОТм(Зтм) Средний разряд машинистов 6
| 91.07.04-001 | Вибраторы глубинные |  |  |  | маш.-ч | 68.55 |  | 0.18508 | 10.37 | 1.47 | 15.24 |  | 2.82 | [25 empty] | Вибраторы глубинные
| 91.08.04-021 | Котлы битумные передвижные электрические с центробежной мешалкой, объем загрузочной емкости 400 л |  |  |  | маш.-ч | 30.8 |  | 0.08316 | 95.25 | 1.55 | 147.64 |  | 12.28 | [25 empty] | Котлы битумные передвижные электрические с центробежной мешалкой, объем загрузочной емкости 400 л
| 91.14.02-001 | Автомобили бортовые, грузоподъемность до 5 т |  |  |  | 4: маш.-ч; 5: 1.95; 7: 0.005265; 10: 757.79; 12: 3.99 | [25 empty] | Автомобили бортовые, грузоподъемность до 5 т
| 4-100-040 | ОТм(Зтм) Средний разряд машинистов 4 |  |  |  | 4: чел.-ч; 5: 1.95; 7: 0.005265; 10: 942.03; 12: 4.96 | [26 empty] | ОТм(Зтм) Средний разряд машинистов 4
| 91.17.04-233 | Аппараты сварочные для ручной дуговой сварки, сварочный ток до 350 А |  |  |  | 4: маш.-ч; 5: 23.7; 7: 0.06399; 10: 32.81; 12: 2.1 | [25 empty] | Аппараты сварочные для ручной дуговой сварки, сварочный ток до 350 А
| 4 | М |  |  |  | 12: 50.15 | [24 empty] | М
| 01.2.01.02-0042 | Битум нефтяной строительный кровельный БНК-90/30 |  |  |  | т | 0.26 |  | 0.000702 | 23356.13 | 1.54 | 35968.44 |  | 25.25 | [25 empty] | Битум нефтяной строительный кровельный БНК-90/30
| 01.3.01.08-0001 | Топливо дизельное |  |  |  | 4: т; 5: 0.013; 7: 3.51e-05; 10: 64896.53; 12: 2.28 | [25 empty] | Топливо дизельное
| 01.7.11.07-0054 | Электроды сварочные для сварки низколегированных и углеродистых сталей АНО-6, Э42, диаметр 6 мм |  |  |  | т | 0.025 |  | 6.75e-05 | 148198.02 | 1.06 | 157089.9 |  | 10.6 | [25 empty] | Электроды сварочные для сварки низколегированных и углеродистых сталей АНО-6, Э42, диаметр 6 мм
| 01.7.15.06-0111 | Гвозди строительные |  |  |  | т | 0.0121 |  | 3.27e-05 | 70296.2 | 1.37 | 96305.79 |  | 3.15 | [25 empty] | Гвозди строительные
| 11.1.03.06-0071 | Доска обрезная хвойных пород, естественной влажности, длина 2-6,5 м, ширина 100-250 мм, толщина 25 мм, сорт III |  |  |  | м3 | 0.3 |  | 0.00081 | 5764.42 | 1.9 | 10952.4 |  | 8.87 | [25 empty] | Доска обрезная хвойных пород, естественной влажности, длина 2-6,5 м, ширина 100-250 мм, толщина 25 мм, сорт III
Н | 04.1.02.05 | Смеси бетонные тяжелого бетона |  |  |  | 4: м3; 5: 91.4; 7: 0.24678 | [35 empty] | Смеси бетонные тяжелого бетона
Н | 05.1.08.14 | Конструкции сборные железобетонные |  |  |  | 4: м3; 5: 10; 7: 0.027 | [35 empty] | Конструкции сборные железобетонные
Н | 08.4.03.03 | Арматурная сталь для монолитных железобетонных конструкций |  |  |  | 4: т; 5: 8.5; 7: 0.02295 | [35 empty] | Арматурная сталь для монолитных железобетонных конструкций
Н | 11.1.03.06 | Щиты из досок |  |  |  | 4: м2; 5: 12.6; 7: 0.03402 | [35 empty] | Щиты из досок
|  | Итого прямые затраты |  |  |  | 12: 2099.75 | [27 empty] | Итого прямые затраты
|  | ФОТ |  |  |  | 12: 1948.3 | [28 empty] | ФОТ
| Пр/812-007.0-3 | НР Бетонные и железобетонные сборные конструкции и работы в строительстве |  |  |  | 4: %; 5: 116; 7: 116; 12: 2260.03 | [28 empty] | НР Бетонные и железобетонные сборные конструкции и работы в строительстве
| Пр/774-007.0 | СП Бетонные и железобетонные сборные конструкции и работы в строительстве |  |  |  | 4: %; 5: 73; 7: 73; 12: 1422.26 | [28 empty] | СП Бетонные и железобетонные сборные конструкции и работы в строительстве
|  | Всего по позиции |  |  |  | 10: 2141496.3; 12: 5782.04 | [29 empty] | Всего по позиции
20.1 | ФСБЦ-04.1.02.05-0194 | Смеси бетонные тяжелого бетона (БСТ) на гранитном щебне, класс В22,5, F(1)200, W6 |  |  |  | м3 | 0.24678 | 1 | 0.24678 |  |  | 17982.18 |  | 4437.64 | [23 empty] | Смеси бетонные тяжелого бетона (БСТ) на гранитном щебне, класс В22,5, F(1)200, W6
|  | Всего по позиции |  |  |  | 12: 4437.64 | [29 empty] | Всего по позиции
20.2 | ФСБЦ-23.1.03.01-0003 | Опора неподвижная с теплоизоляцией из пенополиуретана в полиэтиленовой оболочке, размеры щита 315х315х16 мм, длина трубы 2500 мм, толщина стенки трубы 4 мм, наружный диаметр стальной трубы 108 мм, наружный диаметр изоляции 200 мм |  |  |  | шт | 2 | 1 | 2 | 10002.73 | 1.32 | 13203.6 |  | 26407.2 | [23 empty] | Опора неподвижная с теплоизоляцией из пенополиуретана в полиэтиленовой оболочке, размеры щита 315х315х16 мм, длина трубы 2500 мм, толщина стенки трубы 4 мм, наружный диаметр стальной трубы 108 мм, наружный диаметр изоляции 200 мм
|  | Всего по позиции |  |  |  | 12: 26407.2 | [29 empty] | Всего по позиции
20.3 | ФСБЦ-23.1.03.01-0014 | Опора неподвижная с теплоизоляцией из пенополиуретана в полиэтиленовой оболочке, размеры щита 295х295х16 мм, длина трубы 2500 мм, толщина стенки трубы 4 мм, наружный диаметр стальной трубы 89 мм, наружный диаметр изоляции 160 мм |  |  |  | шт | 1 | 1 | 1 | 8049.5 | 1.32 | 10625.34 |  | 10625.34 | [23 empty] | Опора неподвижная с теплоизоляцией из пенополиуретана в полиэтиленовой оболочке, размеры щита 295х295х16 мм, длина трубы 2500 мм, толщина стенки трубы 4 мм, наружный диаметр стальной трубы 89 мм, наружный диаметр изоляции 160 мм
|  | Всего по позиции |  |  |  | 12: 10625.34 | [29 empty] | Всего по позиции
20.4 | ФСБЦ-23.1.03.01-0013 | Опора неподвижная с теплоизоляцией из пенополиуретана в полиэтиленовой оболочке, размеры щита 255х255х16 мм, длина трубы 2500 мм, толщина стенки трубы 3 мм, наружный диаметр стальной трубы 57 мм, наружный диаметр изоляции 125 мм |  |  |  | шт | 1 | 1 | 1 | 6049.43 | 1.32 | 7985.25 |  | 7985.25 | [23 empty] | Опора неподвижная с теплоизоляцией из пенополиуретана в полиэтиленовой оболочке, размеры щита 255х255х16 мм, длина трубы 2500 мм, толщина стенки трубы 3 мм, наружный диаметр стальной трубы 57 мм, наружный диаметр изоляции 125 мм
|  | Всего по позиции |  |  |  | 12: 7985.25 | [29 empty] | Всего по позиции
20.5 | ФСБЦ-08.4.03.03-0001 | Прокат арматурный для железобетонных конструкций, класс A500C, диаметр 6 мм |  |  |  | т | 0.02295 | 1 | 0.02295 | 61962.53 | 0.91 | 56385.9 |  | 1294.06 | [23 empty] | Прокат арматурный для железобетонных конструкций, класс A500C, диаметр 6 мм
|  | Всего по позиции |  |  |  | 12: 1294.06 | [29 empty] | Всего по позиции
20.6 | ФСБЦ-11.2.13.06-0012 | Щиты настила, толщина 25 мм |  |  |  | м2 | 0.03402 | 1 | 0.03402 | 317.4 | 1.76 | 558.62 |  | 19 | [23 empty] | Щиты настила, толщина 25 мм
|  | Всего по позиции |  |  |  | 12: 19 | [29 empty] | Всего по позиции
|  | Итоги по разделу 3 Прокладка трубопровода : | [42 empty] | Итоги по разделу 3 Прокладка трубопровода :
|  | Всего прямые затраты (справочно) |  |  |  | 12: 549643.28 | [31 empty] | Всего прямые затраты (справочно)
|  | в том числе: | [43 empty] | в том числе:
|  | Оплата труда рабочих |  |  |  | 12: 83464.08 | [31 empty] | Оплата труда рабочих
|  | Эксплуатация машин |  |  |  | 12: 24121.29 | [31 empty] | Эксплуатация машин
|  | Оплата труда машинистов (Отм) |  |  |  | 12: 12662.36 | [31 empty] | Оплата труда машинистов (Отм)
|  | Материалы |  |  |  | 12: 429395.55 | [31 empty] | Материалы
|  | Строительные работы |  |  |  | 12: 738856.5 | [31 empty] | Строительные работы
|  | в том числе: | [43 empty] | в том числе:
|  | оплата труда |  |  |  | 12: 83464.08 | [31 empty] | оплата труда
|  | эксплуатация машин и механизмов |  |  |  | 12: 24121.29 | [31 empty] | эксплуатация машин и механизмов
|  | оплата труда машинистов (Отм) |  |  |  | 12: 12662.36 | [31 empty] | оплата труда машинистов (Отм)
|  | материалы |  |  |  | 12: 429395.55 | [31 empty] | материалы
|  | накладные расходы |  |  |  | 12: 118099.14 | [31 empty] | накладные расходы
|  | сметная прибыль |  |  |  | 12: 71114.08 | [31 empty] | сметная прибыль
|  | Всего ФОТ (справочно) |  |  |  | 12: 96126.44 | [31 empty] | Всего ФОТ (справочно)
|  | Всего накладные расходы (справочно) |  |  |  | 12: 118099.14 | [31 empty] | Всего накладные расходы (справочно)
|  | Всего сметная прибыль (справочно) |  |  |  | 12: 71114.08 | [31 empty] | Всего сметная прибыль (справочно)
|  | Всего по разделу 3 Прокладка трубопровода |  |  |  | 12: 738856.5 | [32 empty] | Всего по разделу 3 Прокладка трубопровода
|  | справочно: | [43 empty] | справочно:
|  | Затраты труда рабочих |  |  |  | 7: 84,62798 | [33 empty] | Затраты труда рабочих
|  | Затраты труда машинистов |  |  |  | 7: 11,057644 | [33 empty] | Затраты труда машинистов
Раздел 4. Восстановление асфальтобетонного покрытия | [36 empty] | Раздел 4. Восстановление асфальтобетонного покрытия
21 | ГЭСН27-04-001-04 | Устройство подстилающих и выравнивающих слоев оснований: из щебня |  |  |  | 4: 100 м3; 5: 0.144; 6: 1; 7: 0.144 | [23 empty] | Устройство подстилающих и выравнивающих слоев оснований: из щебня
| 1 | ОТ(ЗТ) |  |  |  | 4: чел.-ч; 7: 3.1104; 12: 2449.04 | [24 empty] | ОТ(ЗТ)
| 1-100-23 | Средний разряд работы 2,3 |  |  |  | 4: чел.-ч; 5: 21.6; 7: 3.1104; 10: 787.37; 12: 2449.04 | [25 empty] | Средний разряд работы 2,3
| 2 | ЭМ |  |  |  | 12: 9527.32 | [24 empty] | ЭМ
|  | ОТм(ЗТм) |  |  |  | 4: чел.-ч; 7: 2.9664; 12: 3640.56 | [24 empty] | ОТм(ЗТм)
| 91.01.01-035 | Бульдозеры, мощность 79 кВт (108 л.с.) |  |  |  | маш.-ч | 2.59 |  | 0.37296 | 887.54 | 1.78 | 1579.82 |  | 589.21 | [25 empty] | Бульдозеры, мощность 79 кВт (108 л.с.)
| 4-100-060 | ОТм(Зтм) Средний разряд машинистов 6 |  |  |  | 4: чел.-ч; 5: 2.59; 7: 0.37296; 10: 1265.42; 12: 471.95 | [26 empty] | ОТм(Зтм) Средний разряд машинистов 6
| 91.01.02-004 | Автогрейдеры среднего типа, мощность 99 кВт (135 л.с.) |  |  |  | маш.-ч | 2.3 |  | 0.3312 | 1933 | 1.72 | 3324.76 |  | 1101.16 | [25 empty] | Автогрейдеры среднего типа, мощность 99 кВт (135 л.с.)
| 4-100-060 | ОТм(Зтм) Средний разряд машинистов 6 |  |  |  | 4: чел.-ч; 5: 2.3; 7: 0.3312; 10: 1265.42; 12: 419.11 | [26 empty] | ОТм(Зтм) Средний разряд машинистов 6
| 91.06.05-011 | Погрузчики одноковшовые универсальные фронтальные пневмоколесные, номинальная вместимость основного ковша 2,6 м3, грузоподъемность 5 т |  |  |  | 4: маш.-ч; 5: 2.46; 7: 0.35424; 10: 1967.72; 12: 697.05 | [25 empty] | Погрузчики одноковшовые универсальные фронтальные пневмоколесные, номинальная вместимость основного ковша 2,6 м3, грузоподъемность 5 т
| 4-100-050 | ОТм(Зтм) Средний разряд машинистов 5 |  |  |  | 4: чел.-ч; 5: 2.46; 7: 0.35424; 10: 1082.64; 12: 383.51 | [26 empty] | ОТм(Зтм) Средний разряд машинистов 5
| 91.08.03-030 | Катки самоходные пневмоколесные статические, масса 30 т |  |  |  | маш.-ч | 12.21 |  | 1.7582 | 2391.6 | 1.64 | 3922.22 |  | 6896.2 | [25 empty] | Катки самоходные пневмоколесные статические, масса 30 т
| 4-100-060 | ОТм(Зтм) Средний разряд машинистов 6 |  |  |  | 4: чел.-ч; 5: 12.21; 7: 1.7582; 10: 1265.42; 12: 2224.91 | [26 empty] | ОТм(Зтм) Средний разряд машинистов 6
| 91.13.01-038 | Машины поливомоечные, вместимость цистерны 6 м3 |  |  |  | маш.-ч | 1.04 |  | 0.14976 | 1043.14 | 1.56 | 1627.3 |  | 243.7 | [25 empty] | Машины поливомоечные, вместимость цистерны 6 м3
| 4-100-040 | ОТм(Зтм) Средний разряд машинистов 4 |  |  |  | 4: чел.-ч; 5: 1.04; 7: 0.14976; 10: 942.03; 12: 141.08 | [26 empty] | ОТм(Зтм) Средний разряд машинистов 4
| 4 | М |  |  |  | 12: 53.27 | [24 empty] | М
| 01.7.03.01-0001 | Вода |  |  |  | м3 | 7 |  | 1.008 | 35.71 | 1.48 | 52.85 |  | 53.27 | [25 empty] | Вода
П,Н | 02.2.05.04 | Щебень из плотных горных пород |  |  |  | 4: м3; 5: 0; 7: 0 | [35 empty] | Щебень из плотных горных пород
|  | Итого прямые затраты |  |  |  | 12: 15670.19 | [27 empty] | Итого прямые затраты
|  | ФОТ |  |  |  | 12: 6089.6 | [28 empty] | ФОТ
| Пр/812-021.0-3 | НР Автомобильные дороги |  |  |  | 4: %; 5: 154; 7: 154; 12: 9377.98 | [28 empty] | НР Автомобильные дороги
| Пр/774-021.0 | СП Автомобильные дороги |  |  |  | 4: %; 5: 134; 7: 134; 12: 8160.06 | [28 empty] | СП Автомобильные дороги
|  | Всего по позиции |  |  |  | 10: 230612.71; 12: 33208.23 | [29 empty] | Всего по позиции
21.1 | ФСБЦ-02.2.05.04-2106 | Щебень из плотных горных пород для строительных работ М 800, фракция 40-80(70) мм |  |  |  | м3 | 12.096 | 1 | 12.096 | 2184.44 | 1.94 | 4237.81 |  | 51260.55 | [23 empty] | Щебень из плотных горных пород для строительных работ М 800, фракция 40-80(70) мм
|  | Всего по позиции |  |  |  | 12: 51260.55 | [29 empty] | Всего по позиции
21.2 | ФСБЦ-02.2.05.04-2090 | Щебень из плотных горных пород для строительных работ М 800, фракция 20-40 мм |  |  |  | м3 | 6.048 | 1 | 6.048 | 2184.44 | 1.94 | 4237.81 |  | 25630.27 | [23 empty] | Щебень из плотных горных пород для строительных работ М 800, фракция 20-40 мм
|  | Всего по позиции |  |  |  | 12: 25630.27 | [29 empty] | Всего по позиции
Нижний слой покрытия | [50 empty] | Нижний слой покрытия
22 | ГЭСН27-06-031-01 | Устройство покрытия из горячих асфальтобетонных смесей асфальтоукладчиками: третьего типоразмера, ширина укладки до 6 м, толщина слоя 4 см / с учетом проливки битумом |  |  |  | 4: 1000 м2; 5: 0.096; 6: 1; 7: 0.096 | [23 empty] | Устройство покрытия из горячих асфальтобетонных смесей асфальтоукладчиками: третьего типоразмера, ширина укладки до 6 м, толщина слоя 4 см / с учетом проливки битумом
| 1 | ОТ(ЗТ) |  |  |  | 4: чел.-ч; 7: 1.5965; 12: 1453.44 | [24 empty] | ОТ(ЗТ)
| 1-100-37 | Средний разряд работы 3,7 |  |  |  | 4: чел.-ч; 5: 16.63; 7: 1.5965; 10: 910.4; 12: 1453.44 | [25 empty] | Средний разряд работы 3,7
| 2 | ЭМ |  |  |  | 12: 3886.35 | [24 empty] | ЭМ
|  | ОТм(ЗТм) |  |  |  | 4: чел.-ч; 7: 0.75456; 12: 900.62 | [24 empty] | ОТм(ЗТм)
| 91.08.01-024 | Асфальтоукладчики гусеничные, максимальная ширина укладки 7 м, скорость укладки до 24 м/мин, производительность 600 т/ч |  |  |  | маш.-ч | 1.42 |  | 0.13632 | 3592.09 | 1.84 | 6609.45 |  | 901 | [25 empty] | Асфальтоукладчики гусеничные, максимальная ширина укладки 7 м, скорость укладки до 24 м/мин, производительность 600 т/ч
| 4-100-080 | ОТм(Зтм) Средний разряд машинистов 8 |  |  |  | 4: чел.-ч; 5: 1.42; 7: 0.13632; 10: 1441.17; 12: 196.46 | [26 empty] | ОТм(Зтм) Средний разряд машинистов 8
| 91.08.02-002 | Автогудронаторы, емкость цистерны 7000 л |  |  |  | маш.-ч | 0.33 |  | 0.03168 | 1324.58 | 1.64 | 2172.31 |  | 68.82 | [25 empty] | Автогудронаторы, емкость цистерны 7000 л
| 4-100-045 | ОТм(Зтм) Средний разряд машинистов 4,5 |  |  |  | 4: чел.-ч; 5: 0.66; 7: 0.06336; 10: 1012.33; 12: 64.14 | [26 empty] | ОТм(Зтм) Средний разряд машинистов 4,5
| 91.08.02-011 | Гудронаторы ручные |  |  |  | маш.-ч | 0.1 |  | 0.0096 | 8.22 | 1.61 | 13.23 |  | 0.13 | [25 empty] | Гудронаторы ручные
| 91.08.03-025 | Катки самоходные комбинированные вибрационные, масса 7 т |  |  |  | маш.-ч | 2.05 |  | 0.1968 | 1328.38 | 1.68 | 2231.68 |  | 439.19 | [25 empty] | Катки самоходные комбинированные вибрационные, масса 7 т
| 4-100-050 | ОТм(Зтм) Средний разряд машинистов 5 |  |  |  | 4: чел.-ч; 5: 2.05; 7: 0.1968; 10: 1082.64; 12: 213.06 | [26 empty] | ОТм(Зтм) Средний разряд машинистов 5
| 91.08.03-045 | Катки самоходные гладкие вибрационные, масса 7 т |  |  |  | 4: маш.-ч; 5: 1.6; 7: 0.1536; 10: 1923.29; 12: 295.42 | [25 empty] | Катки самоходные гладкие вибрационные, масса 7 т
| 4-100-050 | ОТм(Зтм) Средний разряд машинистов 5 |  |  |  | 4: чел.-ч; 5: 1.6; 7: 0.1536; 10: 1082.64; 12: 166.29 | [26 empty] | ОТм(Зтм) Средний разряд машинистов 5
| 91.08.11-031 | Перегружатели асфальтовой смеси, емкость бункера до 25 т |  |  |  | маш.-ч | 1.42 |  | 0.13632 | 8883.76 | 1.71 | 15191.23 |  | 2070.87 | [25 empty] | Перегружатели асфальтовой смеси, емкость бункера до 25 т
| 4-100-080 | ОТм(Зтм) Средний разряд машинистов 8 |  |  |  | 4: чел.-ч; 5: 1.42; 7: 0.13632; 10: 1441.17; 12: 196.46 | [26 empty] | ОТм(Зтм) Средний разряд машинистов 8
| 91.13.01-038 | Машины поливомоечные, вместимость цистерны 6 м3 |  |  |  | маш.-ч | 0.71 |  | 0.06816 | 1043.14 | 1.56 | 1627.3 |  | 110.92 | [25 empty] | Машины поливомоечные, вместимость цистерны 6 м3
| 4-100-040 | ОТм(Зтм) Средний разряд машинистов 4 |  |  |  | 4: чел.-ч; 5: 0.71; 7: 0.06816; 10: 942.03; 12: 64.21 | [26 empty] | ОТм(Зтм) Средний разряд машинистов 4
| 4 | М |  |  |  | 12: 38.3 | [24 empty] | М
| 01.3.01.03-0002 | Керосин для технических целей |  |  |  | т | 0.0028 |  | 0.0002688 | 62186.75 | 1.32 | 82086.51 |  | 22.06 | [25 empty] | Керосин для технических целей
| 01.7.03.01-0001 | Вода |  |  |  | м3 | 3.2 |  | 0.3072 | 35.71 | 1.48 | 52.85 |  | 16.24 | [25 empty] | Вода
Н | 01.2.01.01 | Битумы нефтяные дорожные |  |  |  | 4: т; 5: 0.7; 7: 0.0672 | [35 empty] | Битумы нефтяные дорожные
П,Н | 04.2.01.01 | Смеси асфальтобетонные |  |  |  | 4: т; 5: 0; 7: 0 | [35 empty] | Смеси асфальтобетонные
|  | Итого прямые затраты |  |  |  | 12: 6278.71 | [27 empty] | Итого прямые затраты
|  | ФОТ |  |  |  | 12: 2354.06 | [28 empty] | ФОТ
| Пр/812-021.0-3 | НР Автомобильные дороги |  |  |  | 4: %; 5: 154; 7: 154; 12: 3625.25 | [28 empty] | НР Автомобильные дороги
| Пр/774-021.0 | СП Автомобильные дороги |  |  |  | 4: %; 5: 134; 7: 134; 12: 3154.44 | [28 empty] | СП Автомобильные дороги
|  | Всего по позиции |  |  |  | 10: 136025; 12: 13058.4 | [29 empty] | Всего по позиции
22.1 | ФСБЦ-01.2.01.01-1022 | Битум нефтяной дорожный БНД 60/90 |  |  |  | т | 0.0672 | 1 | 0.0672 | 23188.21 | 1.48 | 34318.55 |  | 2306.21 | [23 empty] | Битум нефтяной дорожный БНД 60/90
|  | Всего по позиции |  |  |  | 12: 2306.21 | [29 empty] | Всего по позиции
22.2 | ФСБЦ-04.2.01.01-0039 | Смеси асфальтобетонные плотные крупнозернистые, тип А, марка I |  |  |  | т | 9.5616 | 1 | 9.5616 | 3357.46 | 3.34 | 11213.92 |  | 107223.02 | [23 empty] | Смеси асфальтобетонные плотные крупнозернистые, тип А, марка I
|  | Всего по позиции |  |  |  | 12: 107223.02 | [29 empty] | Всего по позиции
23 | ГЭСН27-06-032-01 | При изменении толщины покрытия на 0,5 см добавлять или исключать: к норме 27-06-031-01 |  |  |  | 4: 1000 м2; 5: 0.096; 6: 1; 7: 0.096 | [23 empty] | При изменении толщины покрытия на 0,5 см добавлять или исключать: к норме 27-06-031-01
|  | До толщины 10см ПЗ=12 (ОЗП=12; ЭМ=12 к расх.; ЗПМ=12; МАТ=12 к расх.; ТЗ=12; ТЗМ=12) | [46 empty] | До толщины 10см ПЗ=12 (ОЗП=12; ЭМ=12 к расх.; ЗПМ=12; МАТ=12 к расх.; ТЗ=12; ТЗМ=12)
| 1 | ОТ(ЗТ) |  |  |  | 4: чел.-ч; 7: 0.66816; 12: 544.88 | [24 empty] | ОТ(ЗТ)
| 1-100-27 | Средний разряд работы 2,7 |  |  |  | чел.-ч | 0.58 | 12 | 0.66816 |  |  | 815.49 |  | 544.88 | [25 empty] | Средний разряд работы 2,7
| 2 | ЭМ |  |  |  | 12: 2605.69 | [24 empty] | ЭМ
|  | ОТм(ЗТм) |  |  |  | 4: чел.-ч; 7: 0.47232; 12: 577.44 | [24 empty] | ОТм(ЗТм)
| 91.08.01-024 | Асфальтоукладчики гусеничные, максимальная ширина укладки 7 м, скорость укладки до 24 м/мин, производительность 600 т/ч |  |  |  | маш.-ч | 0.08 | 12 | 0.09216 | 3592.09 | 1.84 | 6609.45 |  | 609.13 | [25 empty] | Асфальтоукладчики гусеничные, максимальная ширина укладки 7 м, скорость укладки до 24 м/мин, производительность 600 т/ч
| 4-100-080 | ОТм(Зтм) Средний разряд машинистов 8 |  |  |  | чел.-ч | 0.08 | 12 | 0.09216 |  |  | 1441.17 |  | 132.82 | [26 empty] | ОТм(Зтм) Средний разряд машинистов 8
| 91.08.03-025 | Катки самоходные комбинированные вибрационные, масса 7 т |  |  |  | маш.-ч | 0.12 | 12 | 0.13824 | 1328.38 | 1.68 | 2231.68 |  | 308.51 | [25 empty] | Катки самоходные комбинированные вибрационные, масса 7 т
| 4-100-050 | ОТм(Зтм) Средний разряд машинистов 5 |  |  |  | чел.-ч | 0.12 | 12 | 0.13824 |  |  | 1082.64 |  | 149.66 | [26 empty] | ОТм(Зтм) Средний разряд машинистов 5
| 91.08.03-045 | Катки самоходные гладкие вибрационные, масса 7 т |  |  |  | маш.-ч | 0.13 | 12 | 0.14976 |  |  | 1923.29 |  | 288.03 | [25 empty] | Катки самоходные гладкие вибрационные, масса 7 т
| 4-100-050 | ОТм(Зтм) Средний разряд машинистов 5 |  |  |  | чел.-ч | 0.13 | 12 | 0.14976 |  |  | 1082.64 |  | 162.14 | [26 empty] | ОТм(Зтм) Средний разряд машинистов 5
| 91.08.11-031 | Перегружатели асфальтовой смеси, емкость бункера до 25 т |  |  |  | маш.-ч | 0.08 | 12 | 0.09216 | 8883.76 | 1.71 | 15191.23 |  | 1400.02 | [25 empty] | Перегружатели асфальтовой смеси, емкость бункера до 25 т
| 4-100-080 | ОТм(Зтм) Средний разряд машинистов 8 |  |  |  | чел.-ч | 0.08 | 12 | 0.09216 |  |  | 1441.17 |  | 132.82 | [26 empty] | ОТм(Зтм) Средний разряд машинистов 8
П,Н | 04.2.01.01 | Смеси асфальтобетонные |  |  |  | 4: т; 5: 0; 6: 12; 7: 0 | [35 empty] | Смеси асфальтобетонные
|  | Итого прямые затраты |  |  |  | 12: 3728.01 | [27 empty] | Итого прямые затраты
|  | ФОТ |  |  |  | 12: 1122.32 | [28 empty] | ФОТ
| Пр/812-021.0-3 | НР Автомобильные дороги |  |  |  | 4: %; 5: 154; 7: 154; 12: 1728.37 | [28 empty] | НР Автомобильные дороги
| Пр/774-021.0 | СП Автомобильные дороги |  |  |  | 4: %; 5: 134; 7: 134; 12: 1503.91 | [28 empty] | СП Автомобильные дороги
|  | Всего по позиции |  |  |  | 10: 72503.02; 12: 6960.29 | [29 empty] | Всего по позиции
23.1 | ФСБЦ-04.2.01.01-0039 | Смеси асфальтобетонные плотные крупнозернистые, тип А, марка I |  |  |  | т | 14.3424 | 1 | 14.3424 | 3357.46 | 3.34 | 11213.92 |  | 160834.53 | [23 empty] | Смеси асфальтобетонные плотные крупнозернистые, тип А, марка I
|  | Всего по позиции |  |  |  | 12: 160834.53 | [29 empty] | Всего по позиции
Верхний слой покрытия | [50 empty] | Верхний слой покрытия
24 | ГЭСН27-06-031-01 | Устройство покрытия из горячих асфальтобетонных смесей асфальтоукладчиками: третьего типоразмера, ширина укладки до 6 м, толщина слоя 4 см / с учетом проливки битумом |  |  |  | 4: 1000 м2; 5: 0.096; 6: 1; 7: 0.096 | [23 empty] | Устройство покрытия из горячих асфальтобетонных смесей асфальтоукладчиками: третьего типоразмера, ширина укладки до 6 м, толщина слоя 4 см / с учетом проливки битумом
| 1 | ОТ(ЗТ) |  |  |  | 4: чел.-ч; 7: 1.5965; 12: 1453.44 | [24 empty] | ОТ(ЗТ)
| 1-100-37 | Средний разряд работы 3,7 |  |  |  | 4: чел.-ч; 5: 16.63; 7: 1.5965; 10: 910.4; 12: 1453.44 | [25 empty] | Средний разряд работы 3,7
| 2 | ЭМ |  |  |  | 12: 3886.35 | [24 empty] | ЭМ
|  | ОТм(ЗТм) |  |  |  | 4: чел.-ч; 7: 0.75456; 12: 900.62 | [24 empty] | ОТм(ЗТм)
| 91.08.01-024 | Асфальтоукладчики гусеничные, максимальная ширина укладки 7 м, скорость укладки до 24 м/мин, производительность 600 т/ч |  |  |  | маш.-ч | 1.42 |  | 0.13632 | 3592.09 | 1.84 | 6609.45 |  | 901 | [25 empty] | Асфальтоукладчики гусеничные, максимальная ширина укладки 7 м, скорость укладки до 24 м/мин, производительность 600 т/ч
| 4-100-080 | ОТм(Зтм) Средний разряд машинистов 8 |  |  |  | 4: чел.-ч; 5: 1.42; 7: 0.13632; 10: 1441.17; 12: 196.46 | [26 empty] | ОТм(Зтм) Средний разряд машинистов 8
| 91.08.02-002 | Автогудронаторы, емкость цистерны 7000 л |  |  |  | маш.-ч | 0.33 |  | 0.03168 | 1324.58 | 1.64 | 2172.31 |  | 68.82 | [25 empty] | Автогудронаторы, емкость цистерны 7000 л
| 4-100-045 | ОТм(Зтм) Средний разряд машинистов 4,5 |  |  |  | 4: чел.-ч; 5: 0.66; 7: 0.06336; 10: 1012.33; 12: 64.14 | [26 empty] | ОТм(Зтм) Средний разряд машинистов 4,5
| 91.08.02-011 | Гудронаторы ручные |  |  |  | маш.-ч | 0.1 |  | 0.0096 | 8.22 | 1.61 | 13.23 |  | 0.13 | [25 empty] | Гудронаторы ручные
| 91.08.03-025 | Катки самоходные комбинированные вибрационные, масса 7 т |  |  |  | маш.-ч | 2.05 |  | 0.1968 | 1328.38 | 1.68 | 2231.68 |  | 439.19 | [25 empty] | Катки самоходные комбинированные вибрационные, масса 7 т
| 4-100-050 | ОТм(Зтм) Средний разряд машинистов 5 |  |  |  | 4: чел.-ч; 5: 2.05; 7: 0.1968; 10: 1082.64; 12: 213.06 | [26 empty] | ОТм(Зтм) Средний разряд машинистов 5
| 91.08.03-045 | Катки самоходные гладкие вибрационные, масса 7 т |  |  |  | 4: маш.-ч; 5: 1.6; 7: 0.1536; 10: 1923.29; 12: 295.42 | [25 empty] | Катки самоходные гладкие вибрационные, масса 7 т
| 4-100-050 | ОТм(Зтм) Средний разряд машинистов 5 |  |  |  | 4: чел.-ч; 5: 1.6; 7: 0.1536; 10: 1082.64; 12: 166.29 | [26 empty] | ОТм(Зтм) Средний разряд машинистов 5
| 91.08.11-031 | Перегружатели асфальтовой смеси, емкость бункера до 25 т |  |  |  | маш.-ч | 1.42 |  | 0.13632 | 8883.76 | 1.71 | 15191.23 |  | 2070.87 | [25 empty] | Перегружатели асфальтовой смеси, емкость бункера до 25 т
| 4-100-080 | ОТм(Зтм) Средний разряд машинистов 8 |  |  |  | 4: чел.-ч; 5: 1.42; 7: 0.13632; 10: 1441.17; 12: 196.46 | [26 empty] | ОТм(Зтм) Средний разряд машинистов 8
| 91.13.01-038 | Машины поливомоечные, вместимость цистерны 6 м3 |  |  |  | маш.-ч | 0.71 |  | 0.06816 | 1043.14 | 1.56 | 1627.3 |  | 110.92 | [25 empty] | Машины поливомоечные, вместимость цистерны 6 м3
| 4-100-040 | ОТм(Зтм) Средний разряд машинистов 4 |  |  |  | 4: чел.-ч; 5: 0.71; 7: 0.06816; 10: 942.03; 12: 64.21 | [26 empty] | ОТм(Зтм) Средний разряд машинистов 4
| 4 | М |  |  |  | 12: 38.3 | [24 empty] | М
| 01.3.01.03-0002 | Керосин для технических целей |  |  |  | т | 0.0028 |  | 0.0002688 | 62186.75 | 1.32 | 82086.51 |  | 22.06 | [25 empty] | Керосин для технических целей
| 01.7.03.01-0001 | Вода |  |  |  | м3 | 3.2 |  | 0.3072 | 35.71 | 1.48 | 52.85 |  | 16.24 | [25 empty] | Вода
Н | 01.2.01.01 | Битумы нефтяные дорожные |  |  |  | 4: т; 5: 0.7; 7: 0.0672 | [35 empty] | Битумы нефтяные дорожные
П,Н | 04.2.01.01 | Смеси асфальтобетонные |  |  |  | 4: т; 5: 0; 7: 0 | [35 empty] | Смеси асфальтобетонные
|  | Итого прямые затраты |  |  |  | 12: 6278.71 | [27 empty] | Итого прямые затраты
|  | ФОТ |  |  |  | 12: 2354.06 | [28 empty] | ФОТ
| Пр/812-021.0-3 | НР Автомобильные дороги |  |  |  | 4: %; 5: 154; 7: 154; 12: 3625.25 | [28 empty] | НР Автомобильные дороги
| Пр/774-021.0 | СП Автомобильные дороги |  |  |  | 4: %; 5: 134; 7: 134; 12: 3154.44 | [28 empty] | СП Автомобильные дороги
|  | Всего по позиции |  |  |  | 10: 136025; 12: 13058.4 | [29 empty] | Всего по позиции
24.1 | ФСБЦ-01.2.01.01-1022 | Битум нефтяной дорожный БНД 60/90 |  |  |  | т | 0.0672 | 1 | 0.0672 | 23188.21 | 1.48 | 34318.55 |  | 2306.21 | [23 empty] | Битум нефтяной дорожный БНД 60/90
|  | Всего по позиции |  |  |  | 12: 2306.21 | [29 empty] | Всего по позиции
24.2 | ФСБЦ-04.2.01.01-0049 | Смеси асфальтобетонные плотные мелкозернистые, тип Б, марка II |  |  |  | т | 9.7536 | 1 | 9.7536 | 3622.62 | 3.34 | 12099.55 |  | 118014.17 | [23 empty] | Смеси асфальтобетонные плотные мелкозернистые, тип Б, марка II
|  | Всего по позиции |  |  |  | 12: 118014.17 | [29 empty] | Всего по позиции
25 | ГЭСН27-06-032-01 | При изменении толщины покрытия на 0,5 см добавлять или исключать: к норме 27-06-031-01 |  |  |  | 4: 1000 м2; 5: 0.096; 6: 1; 7: 0.096 | [23 empty] | При изменении толщины покрытия на 0,5 см добавлять или исключать: к норме 27-06-031-01
|  | До толщины 5см ПЗ=2 (ОЗП=2; ЭМ=2 к расх.; ЗПМ=2; МАТ=2 к расх.; ТЗ=2; ТЗМ=2) | [46 empty] | До толщины 5см ПЗ=2 (ОЗП=2; ЭМ=2 к расх.; ЗПМ=2; МАТ=2 к расх.; ТЗ=2; ТЗМ=2)
| 1 | ОТ(ЗТ) |  |  |  | 4: чел.-ч; 7: 0.11136; 12: 90.81 | [24 empty] | ОТ(ЗТ)
| 1-100-27 | Средний разряд работы 2,7 |  |  |  | чел.-ч | 0.58 | 2 | 0.11136 |  |  | 815.49 |  | 90.81 | [25 empty] | Средний разряд работы 2,7
| 2 | ЭМ |  |  |  | 12: 434.29 | [24 empty] | ЭМ
|  | ОТм(ЗТм) |  |  |  | 4: чел.-ч; 7: 0.07872; 12: 96.24 | [24 empty] | ОТм(ЗТм)
| 91.08.01-024 | Асфальтоукладчики гусеничные, максимальная ширина укладки 7 м, скорость укладки до 24 м/мин, производительность 600 т/ч |  |  |  | маш.-ч | 0.08 | 2 | 0.01536 | 3592.09 | 1.84 | 6609.45 |  | 101.52 | [25 empty] | Асфальтоукладчики гусеничные, максимальная ширина укладки 7 м, скорость укладки до 24 м/мин, производительность 600 т/ч
| 4-100-080 | ОТм(Зтм) Средний разряд машинистов 8 |  |  |  | чел.-ч | 0.08 | 2 | 0.01536 |  |  | 1441.17 |  | 22.14 | [26 empty] | ОТм(Зтм) Средний разряд машинистов 8
| 91.08.03-025 | Катки самоходные комбинированные вибрационные, масса 7 т |  |  |  | маш.-ч | 0.12 | 2 | 0.02304 | 1328.38 | 1.68 | 2231.68 |  | 51.42 | [25 empty] | Катки самоходные комбинированные вибрационные, масса 7 т
| 4-100-050 | ОТм(Зтм) Средний разряд машинистов 5 |  |  |  | чел.-ч | 0.12 | 2 | 0.02304 |  |  | 1082.64 |  | 24.94 | [26 empty] | ОТм(Зтм) Средний разряд машинистов 5
| 91.08.03-045 | Катки самоходные гладкие вибрационные, масса 7 т |  |  |  | маш.-ч | 0.13 | 2 | 0.02496 |  |  | 1923.29 |  | 48.01 | [25 empty] | Катки самоходные гладкие вибрационные, масса 7 т
| 4-100-050 | ОТм(Зтм) Средний разряд машинистов 5 |  |  |  | чел.-ч | 0.13 | 2 | 0.02496 |  |  | 1082.64 |  | 27.02 | [26 empty] | ОТм(Зтм) Средний разряд машинистов 5
| 91.08.11-031 | Перегружатели асфальтовой смеси, емкость бункера до 25 т |  |  |  | маш.-ч | 0.08 | 2 | 0.01536 | 8883.76 | 1.71 | 15191.23 |  | 233.34 | [25 empty] | Перегружатели асфальтовой смеси, емкость бункера до 25 т
| 4-100-080 | ОТм(Зтм) Средний разряд машинистов 8 |  |  |  | чел.-ч | 0.08 | 2 | 0.01536 |  |  | 1441.17 |  | 22.14 | [26 empty] | ОТм(Зтм) Средний разряд машинистов 8
П,Н | 04.2.01.01 | Смеси асфальтобетонные |  |  |  | 4: т; 5: 0; 6: 2; 7: 0 | [35 empty] | Смеси асфальтобетонные
|  | Итого прямые затраты |  |  |  | 12: 621.34 | [27 empty] | Итого прямые затраты
|  | ФОТ |  |  |  | 12: 187.05 | [28 empty] | ФОТ
| Пр/812-021.0-3 | НР Автомобильные дороги |  |  |  | 4: %; 5: 154; 7: 154; 12: 288.06 | [28 empty] | НР Автомобильные дороги
| Пр/774-021.0 | СП Автомобильные дороги |  |  |  | 4: %; 5: 134; 7: 134; 12: 250.65 | [28 empty] | СП Автомобильные дороги
|  | Всего по позиции |  |  |  | 10: 12083.85; 12: 1160.05 | [29 empty] | Всего по позиции
25.1 | ФСБЦ-04.2.01.01-0049 | Смеси асфальтобетонные плотные мелкозернистые, тип Б, марка II |  |  |  | т | 2.4384 | 1 | 2.4384 | 3622.62 | 3.34 | 12099.55 |  | 29503.54 | [23 empty] | Смеси асфальтобетонные плотные мелкозернистые, тип Б, марка II
|  | Всего по позиции |  |  |  | 12: 29503.54 | [29 empty] | Всего по позиции
|  | Итоги по разделу 4 Восстановление асфальтобетонного покрытия : | [42 empty] | Итоги по разделу 4 Восстановление асфальтобетонного покрытия :
|  | Всего прямые затраты (справочно) |  |  |  | 12: 529655.46 | [31 empty] | Всего прямые затраты (справочно)
|  | в том числе: | [43 empty] | в том числе:
|  | Оплата труда рабочих |  |  |  | 12: 5991.61 | [31 empty] | Оплата труда рабочих
|  | Эксплуатация машин |  |  |  | 12: 20340 | [31 empty] | Эксплуатация машин
|  | Оплата труда машинистов (Отм) |  |  |  | 12: 6115.48 | [31 empty] | Оплата труда машинистов (Отм)
|  | Материалы |  |  |  | 12: 497208.37 | [31 empty] | Материалы
|  | Строительные работы |  |  |  | 12: 564523.87 | [31 empty] | Строительные работы
|  | в том числе: | [43 empty] | в том числе:
|  | оплата труда |  |  |  | 12: 5991.61 | [31 empty] | оплата труда
|  | эксплуатация машин и механизмов |  |  |  | 12: 20340 | [31 empty] | эксплуатация машин и механизмов
|  | оплата труда машинистов (Отм) |  |  |  | 12: 6115.48 | [31 empty] | оплата труда машинистов (Отм)
|  | материалы |  |  |  | 12: 497208.37 | [31 empty] | материалы
|  | накладные расходы |  |  |  | 12: 18644.91 | [31 empty] | накладные расходы
|  | сметная прибыль |  |  |  | 12: 16223.5 | [31 empty] | сметная прибыль
|  | Всего ФОТ (справочно) |  |  |  | 12: 12107.09 | [31 empty] | Всего ФОТ (справочно)
|  | Всего накладные расходы (справочно) |  |  |  | 12: 18644.91 | [31 empty] | Всего накладные расходы (справочно)
|  | Всего сметная прибыль (справочно) |  |  |  | 12: 16223.5 | [31 empty] | Всего сметная прибыль (справочно)
|  | Всего по разделу 4 Восстановление асфальтобетонного покрытия |  |  |  | 12: 564523.87 | [32 empty] | Всего по разделу 4 Восстановление асфальтобетонного покрытия
|  | справочно: | [43 empty] | справочно:
|  | Затраты труда рабочих |  |  |  | 7: 7,08288 | [33 empty] | Затраты труда рабочих
|  | Затраты труда машинистов |  |  |  | 7: 5,02656 | [33 empty] | Затраты труда машинистов
Раздел 5. Вывоз и утилизация мусора | [36 empty] | Раздел 5. Вывоз и утилизация мусора
26 | 02-15-1-01-0027 | Перевозка грузов I класса автомобилями-самосвалами грузоподъемностью до 15 т по дорогам с усовершенствованным (асфальтобетонным, цементобетонным, железобетонным, обработанным органическим вяжущим) дорожным покрытием на расстояние 27 км |  |  |  | т | 13.44 | 1 | 13.44 |  |  | 479.18 |  | 6440.18 | [23 empty] | Перевозка грузов I класса автомобилями-самосвалами грузоподъемностью до 15 т по дорогам с усовершенствованным (асфальтобетонным, цементобетонным, железобетонным, обработанным органическим вяжущим) дорожным покрытием на расстояние 27 км
|  | Всего по позиции |  |  |  | 12: 6440.18 | [29 empty] | Всего по позиции
26.1 | КП МУП "Ноябрьскспецавтотранс" №И-25-249 от 04.06.2025г. | Размещение (захоронение) строительных и производственных отходов |  |  |  | м3 | 9.6 | 1 | 9.6 |  |  | 303.86 |  | 2917.06 | [23 empty] | Размещение (захоронение) строительных и производственных отходов
|  | Всего по позиции |  |  |  | 12: 2917.06 | [29 empty] | Всего по позиции
|  | Итоги по разделу 5 Вывоз и утилизация мусора : | [42 empty] | Итоги по разделу 5 Вывоз и утилизация мусора :
|  | Всего прямые затраты (справочно) |  |  |  | 12: 9357.24 | [31 empty] | Всего прямые затраты (справочно)
|  | в том числе: | [43 empty] | в том числе:
|  | Материалы |  |  |  | 12: 2917.06 | [31 empty] | Материалы
|  | Перевозка |  |  |  | 12: 6440.18 | [31 empty] | Перевозка
|  | Строительные работы |  |  |  | 12: 6440.18 | [31 empty] | Строительные работы
|  | Перевозка |  |  |  | 12: 6440.18 | [31 empty] | Перевозка
|  | Прочие затраты |  |  |  | 12: 2917.06 | [31 empty] | Прочие затраты
|  | Отдельные виды работ и затрат, относимые на стоимость прочих работ |  |  |  | 12: 2917.06 | [31 empty] | Отдельные виды работ и затрат, относимые на стоимость прочих работ
|  | в том числе: | [43 empty] | в том числе:
|  | материалы |  |  |  | 12: 2917.06 | [31 empty] | материалы
|  | Всего по разделу 5 Вывоз и утилизация мусора |  |  |  | 12: 9357.24 | [32 empty] | Всего по разделу 5 Вывоз и утилизация мусора
|  | справочно: | [43 empty] | справочно:
|  | Материальные ресурсы, отсутствующие в ФРСН |  |  |  | 12: 2917.06 | [31 empty] | Материальные ресурсы, отсутствующие в ФРСН
|  | Итоги по смете: | [49 empty] | Итоги по смете:
|  | Всего прямые затраты (справочно) |  |  |  | 12: 1228953.25 | [38 empty] | Всего прямые затраты (справочно)
|  | в том числе: | [50 empty] | в том числе:
|  | Оплата труда рабочих |  |  |  | 12: 163428.56 | [38 empty] | Оплата труда рабочих
|  | Эксплуатация машин |  |  |  | 12: 63990.39 | [38 empty] | Эксплуатация машин
|  | Оплата труда машинистов (Отм) |  |  |  | 12: 33369.7 | [38 empty] | Оплата труда машинистов (Отм)
|  | Материалы |  |  |  | 12: 960042.81 | [38 empty] | Материалы
|  | Перевозка |  |  |  | 12: 8121.79 | [38 empty] | Перевозка
|  | Строительные работы |  |  |  | 12: 1582812.19 | [38 empty] | Строительные работы
|  | Строительные работы |  |  |  | 12: 1574690.4 | [38 empty] | Строительные работы
|  | в том числе: | [50 empty] | в том числе:
|  | оплата труда |  |  |  | 12: 163428.56 | [38 empty] | оплата труда
|  | эксплуатация машин и механизмов |  |  |  | 12: 63990.39 | [38 empty] | эксплуатация машин и механизмов
|  | оплата труда машинистов (Отм) |  |  |  | 12: 33369.7 | [38 empty] | оплата труда машинистов (Отм)
|  | материалы |  |  |  | 12: 957125.75 | [38 empty] | материалы
|  | накладные расходы |  |  |  | 12: 225292.77 | [38 empty] | накладные расходы
|  | сметная прибыль |  |  |  | 12: 131483.23 | [38 empty] | сметная прибыль
|  | Перевозка |  |  |  | 12: 8121.79 | [38 empty] | Перевозка
|  | Прочие затраты |  |  |  | 12: 2917.06 | [38 empty] | Прочие затраты
|  | Отдельные виды работ и затрат, относимые на стоимость прочих работ |  |  |  | 12: 2917.06 | [38 empty] | Отдельные виды работ и затрат, относимые на стоимость прочих работ
|  | в том числе: | [50 empty] | в том числе:
|  | материалы |  |  |  | 12: 2917.06 | [38 empty] | материалы
|  | Всего ФОТ (справочно) |  |  |  | 12: 196798.26 | [38 empty] | Всего ФОТ (справочно)
|  | Всего накладные расходы (справочно) |  |  |  | 12: 225292.77 | [38 empty] | Всего накладные расходы (справочно)
|  | Всего сметная прибыль (справочно) |  |  |  | 12: 131483.23 | [38 empty] | Всего сметная прибыль (справочно)
|  | ВСЕГО по смете |  |  |  | 12: 1585729.25 | [39 empty] | ВСЕГО по смете
|  | справочно: | [50 empty] | справочно:
|  | Материальные ресурсы, отсутствующие в ФРСН |  |  |  | 12: 2917.06 | [38 empty] | Материальные ресурсы, отсутствующие в ФРСН
|  | Затраты труда рабочих |  |  |  | 7: 181,87534 | [40 empty] | Затраты труда рабочих
|  | Затраты труда машинистов |  |  |  | 7: 28,89562 | [40 empty] | Затраты труда машинистов
Состав, объемы, условия производства работ определены Заказчиком | [5 empty] | 7: Стоимость в текущих ценах на II квартал 2025 года для целей планирования
Стоимость определена ресурсно-индексным методом на основании Приказа Минстроя России от 23.05.2025 № 30038-ИФ/09 с применением индексов изменения сметной стоимости строительства по группам однородных строительных ресурсов на II квартал 2025 года с использованием ФСНБ-2022 (с Изм. 1-14) | [5 empty] | 7: СМР без учета НДС; 10: 1585729.25
Стоимость в текущих ценах на II квартал 2025 года для целей планирования
[9 empty] | СМР с учетом НДС=20% |  |  | 1902875.1
Составил ______________________/Закиева Л.Р.
(должность, подпись, расшифровка)